## Skaidr (hidden)
SKAIDROJOŠAIS APRAKSTS
Tāme sastadīta pamatojoties uz arhitekta N. Pavāra, SIA ''BŪVDIZAINS'' izstrādātā būvprojekta
''Pirmskolas izglītības iestādes “Pasaciņa” pārbūve"
Pasūtītājs - TUKUMA NOVADA DOME
Tāme sastādīta atbilstoši finanšu piedāvajuma formai, saskaņā ar 27.05.2017. Ministru kabineta
Noteikumiem Nr.239 "Noteikumi par Latvijas Būvnormatīvu LBN 501-17 "Būvizmaksu noteikšanas kartība"
prasībām. Tāme norāda kopējo cenu, par kādu tiks veikti būvprojektam atbilstoši būvdarbi.
Darbaspēka izmaksas
Strādnieka vidēja stundu likme pieņemta pamatojoties uz situāciju darba tīrgu 2017.gadā -8.16 Euro/stundā
laika normas pieņemtas pēc BIK kataloga un pēc apakšuzņēmēju firmu finanšu piedāvajumiem
Kopējā darbietilpība 1. kārtai sastāda 33414.87 cilvēk stundas
Materialu izmaksas
Materiāli izcenoti 2017.gada cenās no firmām
*** SIA ''MB BETONS'' - transport betons
*** SIA ''BŪVNIECĪBAS NAMS KURŠI" - celtniecības un apdares materiāli
*** SIA ''LAINETS'' - vājstrāvu tīklu materiāli un montāža
Mehānismu izmaksas
Mehānismu un iekārtu nomas pieņemtas pēc SIA ''Stats noma" piedāvājumiem.
Nolietojums ietver dažādu instrumentu un sīku mehānismu amortizāciju.
Piegādātāja iekārtas tāmes cenā ieskaitīta palaišana, regulēšana un tās apgūšana
Būvizmaksas ietver:
*** virsizdevumi (t.sk. Darba aizsardzība) - 10% no tiešām izmaksām;
*** peļņa - 3% no tiešām izmaksām;
*** sociālais nodoklis - 23,59 % no darba algas;
*** pievienotās vertības nodoklis (PVN) - 21%
*** pasūtītāja finanšu rezerve neparedzētiem darbiem - 1% no kopējas summas bez PVN.
Būvdarbu ietilpība pieņemta pēc BIK 2008.gada kataloga un būvniecības ilgums sastāda 3 mēneši.
Jānis Kreics 2.01.2018
Sertifikāta Nr.: 4-02557, beztermiņa

## Koptāme
Būvniecības koptāme
Pirmsskolas izglītības iestādes Vālodzīte pārbūve
Būves nosaukums
Pirmsskolas izglītības iestāde Vālodzīte
Spartaka iela 18, Tukums, Tukuma novads
Būves nosaukums: Pirmsskolas izglītības iestādes Pasaciņa pārbūve
Objekta nosaukums: Pirmsskolas izglītības iestāde Pasaciņa
Objekta adrese: Kurzemes iela 5, Tukums, Tukuma novads
Objekta nosaukums un adrese
Nr.p.k. | Objekta nosaukums | Objekta izmaksas EUR
1 | 2 | 3
1 | Pirmsskolas izglītības iestādes Pasaciņa pārbūve | 0
| KOPĀ | 0
| PVN 21% | 0
| PAVISAM BŪVNIECĪBAS IZMAKSAS | 0
Sastādīja:
paraksts un tā atšifrējums, datums

## Kopsavilkums Nr.1
Kopsavilkuma aprēķins pa būvdarbu vai konstruktīvo elementu veidiem Nr.1
Vispārceltnieciskie darbi
(būvdarba veids vai konstruktīvā elementa nosaukums)
| Būves nosaukums: | Pirmsskolas izglītības iestādes Pasaciņa pārbūve
| Objekta nosaukums: | Pirmsskolas izglītības iestāde Pasaciņa
| Objekta adrese: | Kurzemes iela 5, Tukums, Tukuma novads
|  |  | Par kopējo summu, EUR: | 0
|  |  | Kopējā darbietilpība, c/h: | 0
Nr. p.k. | Kods, tāmes Nr. | Darba veids vai konstruktīva elementa nosaukums |  | Tāmes izmaksas, EUR | Tai skaitā: |  |  | Darbietilpība (c/h)
[5 empty] | darba alga, EUR | materiāli, EUR | mehānismi, EUR
Vispārceltnieciskie darbi
1 | 1-1 | Būvlaukuma aprīkošana |  | 0 | 0 | 0 | 0 | 0
2 | 1-2 | Demontāžas darbi |  | 0 | 0 | 0 | 0 | 0
3 | 1-3 | Būvkonstrukcijas |  | 0 | 0 | 0 | 0 | 0
4 | 1-4 | Ailes |  | 0 | 0 | 0 | 0 | 0
5 | 1-5 | Jumts |  | 0 | 0 | 0 | 0 | 0
6 | 1-6 | Fasāde |  | 0 | 0 | 0 | 0 | 0
7 | 1-7 | Iekšsienas |  | 0 | 0 | 0 | 0 | 0
8 | 1-8 | Apdares darbi |  | 0 | 0 | 0 | 0 | 0
9 | 1-9 | Teritorijas darbi |  | 0 | 0 | 0 | 0 | 0
Iekšējie tīkli
10 | 1-10 | UK tīkli |  | 0 | 0 | 0 | 0 | 0
11 | 1-11 | AVK tīkli |  | 0 | 0 | 0 | 0 | 0
12 | 1-12 | Elektroapgāde |  | 0 | 0 | 0 | 0 | 0
14 | 1-13 | Vājstrāvas |  | 0 | 0 | 0 | 0 | 0
13 | 1-14 | Siltummezgls |  | 0 | 0 | 0 | 0 | 0
Kopā |  |  |  | 0 | 0 | 0 | 0 | 0
Virsizdevumi |  |  |  | 0
Pelņa |  |  |  | 0
Pavisam kopā |  |  |  | 0
Sastādīja:
paraksts un tā atšifrējums, datums

## 1-1
Lokālā tāme Nr. 1-1
Būvlaukuma aprīkošana
(būvdarbu veids vai konstruktīvā elementa nosaukums)
| Būves nosaukums: | Pirmsskolas izglītības iestādes Pasaciņa pārbūve
| Objekta nosaukums: | Pirmsskolas izglītības iestāde Pasaciņa
| Objekta adrese: | Kurzemes iela 5, Tukums, Tukuma novads
| Pasūtītājs : | Tukuma novada Dome
[11 empty] | Tāmes izmaksas, EUR | 0
| Tāme sastādīta 2018.g. tirgus cenās, pamatojoties uz GP daļas rasējumiem | [10 empty] | Tāme sastādīta:
Nr.p.k. | Kods | Darba nosaukums | Mērvienība | Daudzums | Vienības izmaksas | [5 empty] | Kopā uz visu apjomu
[5 empty] | laika norma (c/h) | darba samaksas likme (EUR/h), t.sk.sociā-lais nodoklis 24,09% | darba alga | būvizstrā-dājumi, t.sk.tran-sporta izdevumi (%) | mehāni-smi | kopā | darbietil-pība (c/h) | darba alga | būvizstrā-dājumi | mehāni-smi | summa
1 | 2 | 3 | 4 | 5 | 6 | 7 | 8 | 9 | 10 | 11 | 12 | 13 | 14 | 15 | 16
Būvlaukuma ierīkošana
1 | 03-00000 | Objekta būvtafeles uzstādīšana | gb | 1
2 | 03-00000 | Teritorijas pagaidu mobilais nožogojums,pārklāts ar armētu plēvi | t.m. | 100
|  | zoga H=1,7m noma (6.mēn) | m2 | 170
3 | 03-00000 | Pagaidu divvērtņu vārti L=6m ar slēdzeni, uzstādīti žogā | kpl | 1
|  | Pagaidu vārtiņu un vārtu noma | mēn | 6
4 | 03-00000 | Bridinājuma zīmes uz inventāra žoga | kpl | 1
5 | 03-00000 | Celtniecības sadzīves konteinera 2,2x6,2m uzstādīšana un noma uz būvniecības periodu 6 mēn. | gb. | 1
6 | 03-00000 | Biroja konteinera uzstādīšana uz būvniecības periodu 6 mēn. | gb | 1
7 | 03-00000 | Būvinstrumentu un materiālu noliktavas uzstādīšana un noma uz būvniecības periodu 6 mēn. | gb. | 1
8 | 03-00000 | Apsardzes konteineru uzstādīšana un noma uz būvniecības periodu 6 mēn. | gb | 1
|  | būvlaukuma apsardzes izmaksas | mēn. | 6
9 | 03-00000 | Pagaidu pārvietojamās tualetes montāža un noma uz būvniecības periodu 6 mēn. | gb. | 2
10 | 03-00000 | Tualetes apkalpošana divas reizes mēnesī | gb. | 12
11 | 03-00000 | Pagaidu elektrokabeļu likšana | m | 50
|  | Kabelis NYY 4x 10 | m | 50
12 | 03-00000 | Pagaidu elektrosadales uzstādīšana | gb. | 1
|  | pagaidu sadale | gb. | 1
|  | elektroenerģijas izmaksas | kvt/st | 4100
13 | 03-00000 | Pagaidu ūdensņemšanas vietas ierīkošana tehniskām vajadzībām | gb. | 1
|  | skaititājs | gb. | 1
|  | lodveida ventilis ar uzgriezni Dn 25 mm | gb. | 3
|  | filtrs Dn25 mm | gb. | 1
|  | pāreja uz šļuteni Dn 25 mm | gb. | 1
|  | ūdens izmaksas | m3 | 250
14 | 03-00000 | Ugunsdzēsības stenda ar ugunsdzēšamajiem 4 aparātiem uzstādīšana | kpl. | 1
15 | 02-00000 | Ēkas numurzīmes noņemšana | gab. | 2
16 | 02-00000 | Karoga turētāja noņemšana | gab. | 1
17 | 02-00000 | Materiālu pacelšana uz un no ēkas | m.st. | 48
18 | 02-00000 | Pagaidu materiālu novietošanas laukumi | m2 | 50
|  | smilts-grants sastāvs | m3 | 6.5
19 | 02-00000 | Pagaidu ceļu izbūve / precizējams būvdarbu laikā/ | m2 | 65
|  | Šķembas | m3 | 21.125
20 | 03-00000 | Nepiecišamie skaņojumi, atļaujas, tīklu pārstāvju izsaukšana,izpilddokumentācija | kpl. | 1
| Tiešās izmaksas kopā : | [9 empty] | 0 | 0 | 0 | 0 | 0
Piezīme: visiem norādītajiem materiālu ražotājiem ir informatīvs raksturs, pretendents var piedāvāt ekvivalentu materiālu.
Sastādīja:
paraksts un tā atšifrējums, datums

## 1-2
Lokālā tāme Nr.1- 2
Demontāžas darbi
(būvdarbu veids vai konstruktīvā elementa nosaukums)
| Būves nosaukums: | Pirmsskolas izglītības iestādes Pasaciņa pārbūve
| Objekta nosaukums: | Pirmsskolas izglītības iestāde Pasaciņa
| Objekta adrese: | Kurzemes iela 5, Tukums, Tukuma novads
| Pasūtītājs : | Tukuma novada Dome
[11 empty] | Tāmes izmaksas, EUR | 0
| Tāme sastādīta 2018.g. tirgus cenās, pamatojoties uz AR daļas rasējumiem | [10 empty] | Tāme sastādīta:
Nr.p.k. | Kods | Darba nosaukums | Mērvienība | Daudzums | Vienības izmaksas | [5 empty] | Kopā uz visu apjomu
[5 empty] | laika norma (c/h) | darba samaksas likme (EUR/h), t.sk.sociā-lais nodoklis 24,09% | darba alga | būvizstrā-dājumi, t.sk.tran-sporta izdevumi (%) | mehāni-smi | kopā | darbietilpība (c/h) | darba alga | būvizstrā-dājumi | mehānismi | summa
1 | 2 | 3 | 4 | 5 | 6 | 7 | 8 | 9 | 10 | 11 | 12 | 13 | 14 | 15 | 16
0 |  | Demontāža
1 | 02-00000 | Esošo metāla kāpņu demontāža | kpl | 5
2 | 02-00000 | Esošo lieveņu demontāža | kpl | 3
3 | 02-00000 | Logu demontāža | m2 | 572.23
4 | 02-00000 | Druvju demontāža | m2 | 28.53
5 | 02-00000 | Pagrabstāva iztīrīšana no būvgružiem | m3 | 139.56
6 | 02-00000 | Esošā jumta seguma demontāža | m2 | 1496.4
7 | 02-00000 | Esošā jumta latojuma demontāža | m2 | 1496.4
8 | 02-00000 | Esošās jumta noteksistēmas demontāža | m | 501.25
9 | 02-00000 | Esošā fasādes siltinājuma demontāža | m2 | 1729.4
10 | 02-00000 | Esošo ieejas uzjumtiņu demontāža | gb | 11
11 | 02-00000 | Esošo ieejas jumtiņu demontāža | gb | 2
12 | 02-00000 | Esošā bēniņu pārseguma attīrīšana | m2 | 1122.1
13 | 02-00000 | Būvgružu savākšana, aizvešana un utilizācija | m3 | 420
Tiešās izmaksas kopā : | [10 empty] | 0 | 0 | 0 | 0 | 0
Piezīme: visiem norādītajiem materiālu ražotājiem ir informatīvs raksturs, pretendents var piedāvāt ekvivalentu materiālu.
Sastādīja:
paraksts un tā atšifrējums, datums

## 1-3
Lokālā tāme Nr.1- 3
Būvkonstrukcijas
(būvdarbu veids vai konstruktīvā elementa nosaukums)
| Būves nosaukums: | Pirmsskolas izglītības iestādes Pasaciņa pārbūve
| Objekta nosaukums: | Pirmsskolas izglītības iestāde Pasaciņa
| Objekta adrese: | Kurzemes iela 5, Tukums, Tukuma novads
| Pasūtītājs : | Tukuma novada Dome
[11 empty] | Tāmes izmaksas, EUR | 0
| Tāme sastādīta 2018.g. tirgus cenās, pamatojoties uz BK daļas rasējumiem | [10 empty] | Tāme sastādīta:
Nr.p.k. | Kods | Darba nosaukums | Mērvienība | Daudzums | Vienības izmaksas | [5 empty] | Kopā uz visu apjomu
[5 empty] | laika norma (c/h) | darba samaksas likme (EUR/h), t.sk.sociā-lais nodoklis 24,09% | darba alga | būvizstrā-dājumi, t.sk.tran-sporta izdevumi (%) | mehānis-mi | kopā | darbietilpība (c/h) | darba alga | būvizstrā-dājumi | mehānismi | summa
1 | 2 | 3 | 4 | 5 | 6 | 7 | 8 | 9 | 10 | 11 | 12 | 13 | 14 | 15 | 16
1 |  | Metāla kāpnes
1 | 05-00000 | Veidņu montāža/demontāža stabveida pamatiem | m2 | 6.4
|  | mitrumizturīgais saplāksnis | m2 | 7.04
|  | kokmateriāli veidņiem | m3 | 0.3
|  | naglas | kg | 0.96
|  | skrūves | gb. | 96
2 | 05-00000 | Metāla stiegrojuma ierīkošana | t | 0.03
|  | stiegrojuma siets D8 100x100mm | m2 | 4.8
|  | armatūras sienamais materiāls | kg | 0.1
|  | distanceri | gb. | 51.2
3 | 05-00000 | Stabveida betona pamatu betonēšana | m3 | 0.96
|  | - betons C30/37 | m3 | 1.008
4 | 05-00000 | Ieliekamo detaļu izgatavošana un montāža | gb. | 24
5 | 05-00000 | Hilti enkuru HSA M12 montāža (iep. 25gab.) | iep. | 4
6 | 05-00000 | Kāpņu metāla konstrukciju izgatavošana un montāža | t | 1.007
7 | 05-00000 | Kārsti cinkota tērauda režģa kāpņu pakāpieni 1200x270 | gb. | 20
8 | 05-00000 | Smilts izlīdzinošās kārtas ierīkošana pretsala aizsardzībai zem metāla kāpnēm | m3 | 1.2
9 | 05-00000 | Šķembu pamatnes ierīkošana pretsala aizsardzībai zem metāla kāpnēm | m3 | 6.02
10 | 08-00000 | Siltumizolācija ar DOW Styrofoam 300 100mm biezumā | m2 | 40.2
11 | 07-00000 | Kārsti cinkotā režģu platforma | m2 | 8.2
Grīdas
|  | G-1 | m2 | 15.6
21 | 03-00000 | Zemes darbi nojumes pamatnes izbūvei | m3 | 2.1
22 | 03-00000 | Pamatnes blietēšana | m2 | 15.6
23 | 05-00000 | Šķembu pamatnes ierīkošana 200 mm biezumā | m3 | 3.12
| 05-00000 | Veidņu montāža/demontāža pamatnes betonēšanai | m2 | 2.5
|  | mitrumizturīgais saplāksnis | m2 | 2.75
|  | kokmateriāli veidņiem | m3 | 0.1
|  | naglas | kg | 0.375
|  | skrūves | gb. | 37.5
24 | 05-00000 | Metāla stiegrojuma ierīkošana | t | 0.192
|  | - armatūra 8mm | m | 475
|  | armatūras sienamais materiāls | kg | 0.3
|  | distanceri | gb. | 20
25 | 05-00000 | Pamatnes betonēšana | m3 | 2.34
|  | - betons C25/30 | m3 | 2.457
|  | G-4 (apjomi iekļauti nojumes NJ izbūvē) | m2 | 9.7
|  | G-5 | m2 | 10,2m2
26 | 03-00000 | Zemes darbi nojumes pamatnes izbūvei | m3 | 2.5
27 | 03-00000 | Pamatnes blietēšana | m2 | 10.2
28 | 05-00000 | Šķembu pamatnes ierīkošana 200 mm biezumā | m3 | 2.04
29 | 05-00000 | Veidņu montāža/demontāža pamatnes betonēšanai | m2 | 2.1
|  | mitrumizturīgais saplāksnis | m2 | 2.31
|  | kokmateriāli veidņiem | m3 | 0.1
|  | naglas | kg | 0.315
|  | skrūves | gb. | 31.5
30 | 05-00000 | Pamatnes betonēšana | m3 | 2.05
|  | - betons C25/30 | m3 | 2.1525
G-6 (apjomi iekļauti pagraba kāpņu izbūvē)
|  | Dzelzbetona grīda gaismas šahtām (AR-5.01) | m2 | 4,3m2
31 | 03-00000 | Pamatnes blietēšana | m2 | 4.3
32 | 05-00000 | Šķembu pamatnes ierīkošana 300 mm biezumā | m3 | 1.29
33 | 05-00000 | Veidņu montāža/demontāža grīdas betonēšanai | m2 | 1
|  | mitrumizturīgais saplāksnis | m2 | 1.1
|  | kokmateriāli veidņiem | m3 | 0.1
|  | naglas | kg | 0.15
|  | Stiegrojuma siets 10B500#150mm | m2 | 4.3
|  | skrūves | gb. | 15
34 | 05-00000 | Grīdas b=100mm betonēšana | m3 | 0.43
|  | - betons C30/37 | m3 | 0.4515
|  | G-7 | m2 | 85,6m2
35 | 12-00000 | OSB plākšņu b=20mm ieklāšana | m2 | 85.6
|  | OSB plāksnes b=20mm | m2 | 94.16
|  | parejie montāžas materiāli | kpl | 1
36 | 08-00000 | Siltumizolācija ar PAROC Extra 150 mm biezumā | m2 | 85.6
|  | vate PAROC Extra 150mm | m2 | 89.88
| 12-00000 | Koka siju montāža | m3 | 12.84
|  | antiseptizētas koka sijas 50x150mm | m3 | 14.124
|  | parejie montāžas materiāli | kpl | 1
37 | 08-00000 | Tvaika izolācijas plēves ieklāšana | m2 | 85.6
36 | 12-00000 | OSB plākšņu b=20mm ieklāšana | m2 | 85.6
|  | OSB plāksnes b=24mm | m2 | 94.16
Metāla margas
37 | 02-00000 | Kāpņu margu demontāža | m | 40.8
38 | 07-00000 | Kāpņu margu izgatavošana un uzstādīšana | m | 40.8
39 | 07-00000 | Pagraba ieejas atbalstsienas margas izgatavošana un uzstādīšana | m | 14
Dažādi darbi
Tiešās izmaksas kopā : | [10 empty] | 0 | 0 | 0 | 0 | 0
Piezīme: visiem norādītajiem materiālu ražotājiem ir informatīvs raksturs, pretendents var piedāvāt ekvivalentu materiālu.
Sastādīja:
paraksts un tā atšifrējums, datums
|  | 0.36 |  | 2.336 |  | 3.6 | 52.56
|  | 0.1495 |  | 2.336 |  | 1.95
|  | 0.195 |  | 1.74 |  | 2.4
|  | 0.0475 |  | 1.74 |  | 2.85
|  | 0.24 |  | 8.152 |  | 2.85
|  | 0.0675 |  |  |  | 13.65
|  | 0.57 |  |  |  | 27.3
|  | 0.2 |  | 9.9815
1.8295

## 1-4
Lokālā tāme Nr 1-4
Ailas
(būvdarbu veids vai konstruktīvā elementa nosaukums)
| Būves nosaukums: | Pirmsskolas izglītības iestādes Pasaciņa pārbūve
| Objekta nosaukums: | Pirmsskolas izglītības iestāde Pasaciņa
| Objekta adrese: | Kurzemes iela 5, Tukums, Tukuma novads
| Pasūtītājs : | Tukuma novada Dome
[11 empty] | Tāmes izmaksas, EUR | 0
| Tāme sastādīta 2018.g. tirgus cenās, pamatojoties uz AR daļas rasējumiem | [10 empty] | Tāme sastādīta:
Nr.p.k. | Kods | Darba nosaukums | Mērvienība | Daudzums | Vienības izmaksas | [5 empty] | Kopā uz visu apjomu
[5 empty] | laika norma (c/h) | darba samaksas likme (EUR/h), t.sk.sociā-lais nodoklis 24,09% | darba alga | būvizstrā-dājumi, t.sk.tran-sporta izdevumi (%) | mehānismi | kopā | darbietilpība (c/h) | darba alga | būvizstrā-dājumi | mehānismi | summa
1 | 2 | 3 | 4 | 5 | 6 | 7 | 8 | 9 | 10 | 11 | 12 | 13 | 14 | 15 | 16
Logi
1 | 12-00000 | Logs L-1 1900x1900 mm ar nevēramo/vēramo/atgāžamo vērtni | gb | 2
|  | L-1, S= 3,61m2 | m2 | 7.22
|  | PVC tipa logu bloki | m2 | 7.22
|  | stiprinājuma elemetni | m2 | 7.22
|  | montāžas profesionālās putas | bal. | 2.17
2 | 12-00000 | Logs L-2 2000x1900 mm ar nevēramo/vēramo/atgāžamo vērtni | gb | 2
|  | L-2, S=3,80m2 | m2 | 7.6
|  | PVC tipa logu bloki | m2 | 7.6
|  | stiprinājuma elemetni | m2 | 7.6
|  | montāžas profesionālās putas | bal. | 2.28
3 | 12-00000 | Logs L-3 2400x1900 mm ar nevēramo/vēramo/atgāžamo vērtni | gb | 44
|  | L-3, S=4,56m2 | m2 | 200.64
|  | PVC tipa logu bloki | m2 | 200.64
|  | stiprinājuma elemetni | m2 | 200.64
|  | montāžas profesionālās putas | bal. | 60.19
4 | 12-00000 | Logs L-4 2600x1900 mm ar nevēramo/vēramo/atgāžamo vērtni | gb | 24
|  | L-4, S=4,94m2 | m2 | 118.56
|  | PVC tipa logu bloki | m2 | 118.56
|  | stiprinājuma elemetni | m2 | 118.56
|  | montāžas profesionālās putas | bal. | 35.57
5 | 12-00000 | Logs L-5 2800x1900 mm ar nevēramo/vēramo/atgāžamo vērtni | gb | 36
|  | L-5, S=5,32m2 | m2 | 191.52
|  | PVC tipa logu bloki | m2 | 191.52
|  | stiprinājuma elemetni | m2 | 191.52
|  | montāžas profesionālās putas | bal. | 57.46
9 | 12-00000 | Logs L-6 2750x1400 mm ar nevēramo vērtni | gb | 12
|  | L-6, S=3,75m2 | m2 | 46.2
|  | PVC tipa logu bloki | m2 | 46.2
|  | stiprinājuma elemetni | m2 | 46.2
|  | montāžas profesionālās putas | bal. | 13.86
10 | 12-00000 | Logs L-7 2800x500 mm ar nevēramo vērtni | gb | 2
|  | L-7, S=1,40m2 | m2 | 2.8
|  | PVC tipa logu bloki | m2 | 2.8
|  | stiprinājuma elemetni | m2 | 2.8
|  | montāžas profesionālās putas | bal. | 0.84
11 | 12-00000 | Pretmoskītu tīkls vēramiem/atgāžamiem logiem | m2 | 179.82
Palodzes
12 | 12-00000 | Iekšējo palodžu uzstādīšana 300 mm platums | m | 315.2
13 | 12-00000 | Ārējo palodžu izgatavošana un uzstādīšana 350 mm platums | m | 315.2
Ārdurvis
14 | 12-00000 | Daļēji stiklotas durvis alumīnija rāmī D-1 1000x2250 mm no ārpuses ar manuālo rokturi , no iekšpuses ar pretpanikas rokturi un durvju aizvērēju. S=2,25, 2gab. | m2 | 4.5
|  | alumīnija durvju bloks D-1 1000x2250mm , 2,25m2, 2gab. | gb. | 2
|  | Stiprinājuma elementi | m2 | 4.5
|  | Blīvējuma materiāli | m2 | 4.5
|  | montāžas profesionālās putas | bal. | 1.35
15 | 12-00000 | Daļēji stiklotas durvis alumīnija rāmī D-2 900x2250 mm no ārpuses ar manuālo rokturi , no iekšpuses ar pretpanikas rokturi un durvju aizvērēju. S=2,03, 4gab. | m2 | 8.12
|  | alumīnija durvju bloks D-1 900x2250mm , 2,03m2, 4gab. | gb. | 4
|  | Stiprinājuma elementi | m2 | 8.12
|  | Blīvējuma materiāli | m2 | 8.12
|  | montāžas profesionālās putas | bal. | 2.44
16 | 12-00000 | Daļēji stiklotas durvis alumīnija rāmī D-3 900x2600 mm no ārpuses ar manuālo rokturi , no iekšpuses ar pretpanikas rokturi un durvju aizvērēju. S=2,34, 4gab. | m2 | 9.36
|  | alumīnija durvju bloks D-1 900x2600mm , 2,03m2, 4gab. | gb. | 4
|  | Stiprinājuma elementi | m2 | 9.36
|  | Blīvējuma materiāli | m2 | 9.36
|  | montāžas profesionālās putas | bal. | 2.81
17 | 12-00000 | Daļēji stiklotas durvis alumīnija rāmī D-4 1200x2250 mm no ārpuses ar manuālo rokturi , no iekšpuses ar pretpanikas rokturi un durvju aizvērēju. S=2,70, 2gab. | m2 | 5.4
|  | alumīnija durvju bloks D-1 900x2250mm , 2,70m2, 2gab. | gb. | 2
|  | Stiprinājuma elementi | m2 | 5.4
|  | Blīvējuma materiāli | m2 | 5.4
|  | montāžas profesionālās putas | bal. | 1.62
Ugunsdrošās koka durvis
18 | 12-00000 | Koka konstrukcijas durvis D-6 1000x2100 mm | m2 | 29.4
|  | koka durvju bloks D-6 , 1000x2100 mm, 2,10m2 m2, 14 gab. | gb. | 14
|  | Stiprinājuma elementi | m2 | 29.4
|  | Blīvējuma materiāli | m2 | 29.4
|  | montāžas profesionālās putas | bal. | 8.82
19 | 12-00000 | Koka konstrukcijas durvis D-7 1600x2100 mm | m2 | 16.8
|  | koka durvju bloks D-5, 1600x2100 mm, 3,36m2 m2, 5 gab. | gb. | 5
|  | Stiprinājuma elementi | m2 | 16.8
|  | Blīvējuma materiāli | m2 | 16.8
|  | montāžas profesionālās putas | bal. | 5.04
Iekšdurvis
20 | 12-00000 | Koka konstrukcijas durvis D-5 900x2100 mm | m2 | 15.12
|  | koka durvju bloks D-5 , 900x21000 mm, 1,89m2 m2, | gb. | 8
|  | Stiprinājuma elementi | m2 | 15.12
|  | Blīvējuma materiāli | m2 | 15.12
|  | montāžas profesionālās putas | bal. | 4.54
21 | 12-00000 | Koka konstrukcijas durvis D-8, 1000x2100 mm | m2 | 6.3
|  | koka durvju bloks D-8, 1000x2100 mm , 2,1m2 m2, 1 gab. | gb. | 3
|  | Stiprinājuma elementi | m2 | 6.3
|  | Blīvējuma materiāli | m2 | 6.3
|  | montāžas profesionālās putas | bal. | 1.89
22 | 12-00000 | Koka konstrukcijas durvis D-8, 1000x2100 mm ar papildu rokturi | m2 | 2.1
|  | koka durvju bloks D-8, 1000x2100 mm , 2,1m2 m2, 1gab. | gb. | 1
|  | Stiprinājuma elementi | m2 | 2.1
|  | Blīvējuma materiāli | m2 | 2.1
|  | montāžas profesionālās putas | bal. | 2.1
23 | 12-00000 | Koka konstrukcijas durvis D-9, 900x2100 mm | m2 | 35.91
|  | koka durvju bloks D-9, 900x2100 mm , 1,89m2 m2, 1gab. | gb. | 19
|  | Stiprinājuma elementi | m2 | 35.91
|  | Blīvējuma materiāli | m2 | 35.91
|  | montāžas profesionālās putas | bal. | 35.91
24 | 10-00000 | Jaunizbūvējamo logu un durvju aiļu apdare | m2 | 867.89
| Tiešās izmaksas kopā : | [9 empty] | 0 | 0 | 0 | 0 | 0
Piezīme: visiem norādītajiem materiālu ražotājiem ir informatīvs raksturs, pretendents var piedāvāt ekvivalentu materiālu.
Sastādīja:
paraksts un tā atšifrējums, datums

## 1-5
Lokālā tāme Nr.1-5
Jumts un pārsegumi
(būvdarbu veids vai konstruktīvā elementa nosaukums)
| Būves nosaukums: | Pirmsskolas izglītības iestādes Pasaciņa pārbūve
| Objekta nosaukums: | Pirmsskolas izglītības iestāde Pasaciņa
| Objekta adrese: | Kurzemes iela 5, Tukums, Tukuma novads
| Pasūtītājs : | Tukuma novada Dome
[11 empty] | Tāmes izmaksas, EUR | 0
| Tāme sastādīta 2018.g. tirgus cenās, pamatojoties uz AR daļas rasējumiem | [10 empty] | Tāme sastādīta:
Nr.p.k. | Kods | Darba nosaukums | Mērvienība | Daudzums | Vienības izmaksas | [5 empty] | Kopā uz visu apjomu
[5 empty] | laika norma (c/h) | darba samaksas likme (EUR/h), t.sk.sociā-lais nodoklis 24,09% | darba alga | būvizstrā-dājumi, t.sk.tran-sporta izdevumi (%) | mehāni-smi | kopā | darbietilpība (c/h) | darba alga | būvizstrā-dājumi | mehānismi | summa
1 | 2 | 3 | 4 | 5 | 6 | 7 | 8 | 9 | 10 | 11 | 12 | 13 | 14 | 15 | 16
0 |  | Jumtiņu izbūve
1 | 09-00000 | Sendvičpaneļu ieejas jumtiņu J-2 3250x2500 mm uzstādīšana | gb | 2
2 | 09-00000 | Skārda jumtiņu J-3 skārda seguma montāža | m2 | 58.8
|  | antiseptizēta koka brusa spārēm 100x50, s=600mm | m3 | 1
|  | stiprinājuma materiāli | kg | 9
|  | pārējie montāžas darbi un materiāli | kpl. | 1
3 | 08-00000 | Antikondensāta plēves ieklāšana | m² | 58.8
|  | antikondensāta plēve JUTACON 150 (75m2) | m2 | 64.68
|  | antiseptizēts kokmateriāls 25x50 | m3 | 0.5
|  | naglas | kg | 8.82
4 | 09-00000 | Latojuma montāža pa spārēm 100x32mm, s=200mm | m2 | 58.8
|  | kokmateriāli latojumam | m3 | 0.65
|  | pārējie montāžas darbi un materiāli | kpl. | 1
5 | 09-00000 | Garenlatas 50x50mm | m2 | 58.8
|  | kokmateriāli latojumam | m3 | 0.35
|  | pārējie montāžas darbi un materiāli | kpl. | 1
6 | 09-00000 | Jumta skārda profila montāža | m2 | 58.8
|  | tērauda profils Ruukki Classik A | m2 | 64.68
|  | pārējie montāžas materiāli | kpl | 1
7 | 09-00000 | Apdares delu montaza | m2 | 64.68
Jumta segums J-1
8 | 08-00000 | Antikondensāta plēves ieklāšana | m² | 1497.4
|  | antikondensāta plēve JUTACON 150 (75m2) | m2 | 1647.14
|  | antiseptizēts kokmateriāls 25x50 | m3 | 1.3
|  | naglas | kg | 224.61
9 | 09-00000 | Latojuma montāža pa spārēm 100x32mm, s=200mm | m2 | 1497.4
|  | kokmateriāli latojumam | m3 | 13.1
|  | pārējie montāžas darbi un materiāli | kpl. | 1
10 | 09-00000 | Garenlatas 50x50mm | m2 | 1497.4
|  | kokmateriāli latojumam | m3 | 6.2
|  | pārējie montāžas darbi un materiāli | kpl. | 1
11 | 09-00000 | Jumta skārda profila montāža | m2 | 1497.4
|  | tērauda profils Ruukki Classik A | m2 | 1647.14
|  | pārējie montāžas materiāli | kpl | 1
12 | 09-00000 | Sniega barjeras montaza | m | 140
13 | 09-00000 | Jumta lukas ar kapnem | gb | 3
14 | 09-00000 | Ventilacija izvadi pieslegumi u.c. | kpl | 1
Jumta noteksistēma
15 | 09-00000 | Lietus ūdens jumta tekņu izgatavošana un montāža | t.m. | 356
16 | 09-00000 | Lietus ūdens jumta notekcauruļu izgatavošana un montāža | t.m. | 145.25
|  | notekūdens novadīšanas sistēmas montāžas pārējie materiāli | kpl | 1
|  | Bēniņu siltināšana P-1 | m2 | 1122.1
17 | 08-00000 | Tvaika izolācijas plēves ieklāšana | m2 | 1122.1
18 | 08-00000 | Siltumizolācijas PAROC Extra ieklāšana 250 mm biezumā | m2 | 1122.1
|  | vate PAROC Extra (150+100mm) | m2 | 1178.205
19 | 08-00000 | Siltumizolācijas PAROC WAS 35t ieklāšana 50 mm biezumā | m2 | 1122.1
20 | 12-00000 | vate PAROC WAS 35t 50 mm biezumā | m2 | 1178.205
21 | 12-00000 | Staigājamo laipu b=1,2m ierīkošana | m2 | 110
|  | kokmateriāli laipām | m3 | 3.1
|  | naglas | kg | 16.5
|  | palīgmateriāli | kpl. | 1
22 | 12-00000 | Koka konstrukciju apstrāde ar antipirēniem | m2 | 525
|  | Esošā pārseguma siltināšana no apakšas P-2 | m2 | 34.8
23 | 08-00000 | Esošā pārseguma virsmas attīrīšana | m2 | 34.8
24 | 08-00000 | Siltumizolācija ar PAROC Extra 150 mm biezumā | m2 | 34.8
|  | vate PAROC Extra 150mm | m2 | 1.05
25 | 08-00000 | Siltumizolācijas PAROC WAS 35t ieklāšana 50 mm biezumā | m2 | 34.8
|  | vate PAROC WAS 35t 50 mm biezumā | m2 | 36.54
26 | 08-00000 | Alumīnija apakšprofila montāža | m2 | 16.5
27 | 08-00000 | Fasādes apdare ar cementa šķiedras apdares plāksnēm | m2 | 16.5
|  | cementa šķiedras apdares plāksnes b=10mm | m2 | 17.325
|  | papildelementi (stiprinājumi, specelementi ārējos un iekšējos stūros, pa logu perimetru, blīvējuma materiāli u.c.) | kpl | 1
| Tiešās izmaksas kopā : | [9 empty] | 0 | 0 | 0 | 0 | 0
Piezīme: visiem norādītajiem materiālu ražotājiem ir informatīvs raksturs, pretendents var piedāvāt ekvivalentu materiālu.
Sastādīja:
paraksts un tā atšifrējums, datums

## 1-6
Lokālā tāme Nr.1- 6
Fasāde
(būvdarbu veids vai konstruktīvā elementa nosaukums)
| Būves nosaukums: | Pirmsskolas izglītības iestādes Pasaciņa pārbūve
| Objekta nosaukums: | Pirmsskolas izglītības iestāde Pasaciņa
| Objekta adrese: | Kurzemes iela 5, Tukums, Tukuma novads
| Pasūtītājs : | Tukuma novada Dome
[11 empty] | Tāmes izmaksas, EUR | 0
| Tāme sastādīta 2018.g. tirgus cenās, pamatojoties uz AR daļas rasējumiem | [10 empty] | Tāme sastādīta:
Nr.p.k. | Kods | Darba nosaukums | Mērvienība | Daudzums | Vienības izmaksas | [5 empty] | Kopā uz visu apjomu
[5 empty] | laika norma (c/h) | darba samaksas likme (EUR/h), t.sk.sociā-lais nodoklis 24,09% | darba alga | būvizstrā-dājumi, t.sk.tran-sporta izdevumi (%) | mehāni-smi | kopā | darbietilpība (c/h) | darba alga | būvizstrā-dājumi | mehānismi | summa
1 | 2 | 3 | 4 | 5 | 6 | 7 | 8 | 9 | 10 | 11 | 12 | 13 | 14 | 15 | 16
|  | Cokola siltināšana pa ēkas perimetru ar ekstrudēto putupolistirolu 100 mm | m2 | 512.17
1 | 08-00000 | Pamatu atrakšana mehanizēti un roku darbā | m3 | 455.73
2 | 08-00000 | Pamatu un cokola virsmu attīrīšana - mazgāšana ar augstspiediena strūklu | m2 | 512.17
3 | 08-00000 | Aļģu un sēnīšu aplikuma likvidēšana - mazgāšana ar biocīdu (aprēķins 10% no pamatu un cokola laukuma) | m2 | 51.217
|  | lietošanai gatavs mikrobiocīds šķīdums Caparol Capatox ,iepakojums 10 l/kanna) | l | 5.1217
4 | 08-00000 | Pamatu un cokola remonts un izlīdzināšana (~10%) | m2 | 51.217
|  | Remontjava(~2,5 mm) Sakret PM Super vai analogs | kg | 512.17
5 | 08-00000 | Vertikālas hidroizolācijas ierīkošana ar bituma mastiku 2 kārtās | m2 | 512.17
|  | Divkomponentu hidroizolācijaSakret TCM | kg | 2868.15
6 | 08-00000 | Ģeomembrānas ielikšana | m2 | 512.17
7 | 08-00000 | Cokola sagatavošana siltināšanai, gruntēšana | m2 | 512.17
|  | Dziļumgrunts SAKRET TGW | l | 76.83
8 | 08-00000 | Cokola profila uzstādīšana, stiprinot ar dībeļnaglām | tek.m | 215
9 | 08-00000 | Pamatu/cokola siltināšana ar ekstrudētu polistirolu uz līmjavas un stiprinājuma dībelēm b=100 mm | m2 | 512.17
|  | siltumizolācija - ekstrudēts polistirols zilais (biezums 100mm, siltumvadītspēja λ≤0,039) Tenapors vai analogs | m2 | 563.387
|  | Līmējošā java siltumizolācijas plāksnēm SAKRET BK (vai ekvivalents) | kg | 2560.85
|  | dībeļi EJOT IDK-T 8*175 | gab | 4097.36
10 | 08-00000 | Armēšanas javas slānis pa stikla šķiedras sietu divās kārtās svars 200g/m2 | m2 | 512.17
|  | Līmēšanas un armēšanas java SAKRET BAK (vai ekvivalents) | kg | 2560.85
|  | Stiklašķiedras siets fasādei | m2 | 614.6
11 | 21-00000 | Cokola gruntēšana | m2 | 237.75
|  | Grunts SAKRET PG (vai ekvivalents) | l | 59.44
12 | 21-00000 | Dekoratīvā apmetuma ierīkošana | m2 | 237.75
|  | Sakret SIP 2,0mm silikona dekoratīvais apmetums, (vai ekvivalents) | kg | 713.25
13 | 21-00000 | Cokola gruntēšana un 2x krāsošana ar ar cokola silikona krāsu | m2 | 237.75
|  | SAKRET grunts KS-G | l | 59.44
|  | špaktele | kg | 475.5
|  | cokola silikona krāsa | 1L | 83.21
|  | krāsas tonēšana - tonis SAKRET DIABAS | l | 83.21
14 | 03-00000 | Grunts atbēršana atpakaļ gar pamatiem, blietējot pa kārtām. | m2 | 455.73
|  | Ventilējamā fasāde S-1 | m2 | 1722.03
15 | 08-00000 | Esošās fasādes virsmas attīrīšana no putekļiem - mazgāšana ar augstspiediena strūklu | m2 | 1722.03
15 | 08-00000 | Fasādes bojāto vietu gruntēšana un aizpildīšana ar remontjavu (aprēķins 10% no fasādes laukuma) | m2 | 172.203
|  | Remontjava(~2,5 mm) Sakret PM Super vai analogs | kg | 172.2
|  | Dziļumgrunts SAKRET TGW | l | 25.83
16 | 08-00000 | Siltumizolācija ar PAROC Extra 150 mm biezumā | m2 | 1722.03
|  | vate PAROC Extra 150mm | m2 | 1808.1315
17 | 08-00000 | Siltumizolācijas PAROC WAS 35t ieklāšana 50 mm biezumā | m2 | 1722.03
|  | vate PAROC WAS 35t 50 mm biezumā | m2 | 1808.1315
18 | 08-00000 | Alumīnija apakšprofila montāža | m2 | 1722.03
19 | 08-00000 | Fasādes apdare ar cementa šķiedras apdares plāksnēm | m2 | 1722.03
|  | cementa šķiedras apdares plāksnes b=10mm | m2 | 1808.1315
|  | papildelementi (stiprinājumi, specelementi ārējos un iekšējos stūros, pa logu perimetru, blīvējuma materiāli u.c.) | kpl | 1
|  | Ventilējamā fasāde S-2 | m2 | 72.18
20 | 08-00000 | Esošās fasādes virsmas attīrīšana no putekļiem - mazgāšana ar augstspiediena strūklu | m2 | 72.18
21 | 08-00000 | Fasādes bojāto vietu gruntēšana un aizpildīšana ar remontjavu (aprēķins 10% no fasādes laukuma) | m2 | 7.218
|  | Remontjava(~2,5 mm) Sakret PM Super vai analogs | kg | 7.22
|  | Dziļumgrunts SAKRET TGW | l | 1.08
22 | 08-00000 | Siltumizolācija ar PAROC Extra 150 mm biezumā | m2 | 144.36
|  | vate PAROC Extra 150mm | m2 | 151.578
23 | 08-00000 | Siltumizolācijas PAROC WAS 35t ieklāšana 50 mm biezumā | m2 | 144.36
|  | vate PAROC WAS 35t 50 mm biezumā | m2 | 151.578
24 | 08-00000 | Alumīnija apakšprofila montāža | m2 | 144.36
25 | 08-00000 | Fasādes apdare ar cementa šķiedras apdares plāksnēm | m2 | 144.36
|  | cementa šķiedras apdares plāksnes b=10mm | m2 | 151.578
|  | papildelementi (stiprinājumi, specelementi ārējos un iekšējos stūros, pa logu perimetru, blīvējuma materiāli u.c.) | kpl | 1
|  | Ventilējamā fasāde S-3 | m2 | 11.82
26 | 12-00000 | Koka karkasa montāža | m2 | 11.82
|  | antiseptizēti karkasa kokmateriāli | m3 | 0.5
|  | pārējie montāžas materiāli | kpl | 1
27 | 08-00000 | Pretvēja izolācijas ierīkošana | m2 | 11.82
28 | 12-00000 | Vertikāla koka latojuma 50x50, s=600mm ierīkošana | m2 | 11.82
|  | koka latojums 50x50 mm | m3 | 0.2
|  | pārējie montāžas materiāli | kpl | 1
29 | 08-00000 | Siltumizolācija ar PAROC Extra 150 mm biezumā | m2 | 11.82
|  | vate PAROC Extra 150mm | m2 | 12.411
30 | 08-00000 | Fasādes apdare ar cementa šķiedras apdares plāksnēm | m2 | 11.82
|  | cementa šķiedras apdares plāksnes b=10mm | m2 | 12.411
|  | papildelementi (stiprinājumi, specelementi ārējos un iekšējos stūros, pa logu perimetru, blīvējuma materiāli u.c.) | kpl | 1
|  | Stiklotās ieejas | m2 | 33.58
36 | 12-00000 | Alumīnija stiklotās sienas uzstādīšana | m2 | 33.58
[11 empty] | 0 | 0 | 0 | 0 | 0
Piezīme: visiem norādītajiem materiālu ražotājiem ir informatīvs raksturs, pretendents var piedāvāt ekvivalentu materiālu.
Sastādīja:
paraksts un tā atšifrējums, datums

## 1-7
Lokālā tāme Nr.1- 7
Iekšsienas
(būvdarbu veids vai konstruktīvā elementa nosaukums)
| Būves nosaukums: | Pirmsskolas izglītības iestādes Pasaciņa pārbūve
| Objekta nosaukums: | Pirmsskolas izglītības iestāde Pasaciņa
| Objekta adrese: | Kurzemes iela 5, Tukums, Tukuma novads
| Pasūtītājs : | Tukuma novada Dome
[11 empty] | Tāmes izmaksas, EUR | 0
| Tāme sastādīta 2018.g. tirgus cenās, pamatojoties uz AR daļas rasējumiem | [10 empty] | Tāme sastādīta:
Nr.p.k. | Kods | Darba nosaukums | Mērvienība | Daudzums | Vienības izmaksas | [5 empty] | Kopā uz visu apjomu
[5 empty] | laika norma (c/h) | darba samaksas likme (EUR/h), t.sk.sociā-lais nodoklis 24,09% | darba alga | būvizstrā-dājumi, t.sk.tran-sporta izdevumi (%) | mehāni-smi | kopā | darbietilpība (c/h) | darba alga | būvizstrā-dājumi | mehānismi | summa
1 | 2 | 3 | 4 | 5 | 6 | 7 | 8 | 9 | 10 | 11 | 12 | 13 | 14 | 15 | 16
Ģipškartona iekšsiena S-4(AR-1.01)
1 | 08-00000 | Metāla statņu starpsiena | m2 | 14.1
|  | CD-Profils 60x27 | m | 49.35
|  | amortizējošā lenta vienpus., pašlīm. 95 mm 30 m | m | 21.15
|  | dībelis K 6/35, 1000gab. | iep. | 1
|  | ģipškartona plāksnes KNAUF GKBI 12,5 mm 1200 x 3000 | m2 | 60.912
|  | vate PAROC extra b=50mm | m2 | 14.805
|  | skrūves, smalka vītne TN 3,5 x 25 mm =1000 gb./Paka | gb | 1
|  | skrūves, smalka vītne TN 3,5 x 35 mm =1000 gb./Paka | gb | 1
|  | sietlenta, pašlīm. 48mm 90mm | gb | 1
|  | komplektējošie montāžas materiāli | kpl. | 1
|  | Ģipškartona iekšsiena S-5 (AR-1.01) | m2 | 19.62
2 | 08-00000 | Metāla statņu starpsiena | m2 | 19.62
|  | CD-Profils 60x27 | m | 68.67
|  | amortizējošā lenta vienpus., pašlīm. 95 mm 30 m | m | 29.43
|  | dībelis K 6/35, 1000gab. | iep. | 1
|  | ģipškartona plāksnes KNAUF GKBI 12,5 mm 1200 x 3000 | m2 | 42.3792
|  | vate PAROC extra b=50mm | m2 | 20.601
|  | skrūves, smalka vītne TN 3,5 x 25 mm =1000 gb./Paka | gb | 1
|  | skrūves, smalka vītne TN 3,5 x 35 mm =1000 gb./Paka | gb | 1
|  | sietlenta, pašlīm. 48mm 90mm | gb | 1
|  | komplektējošie montāžas materiāli | kpl. | 1
|  | Ģipškartona iekšsiena S-8 (AR-1.01) | m2 | 11.58
3 | 08-00000 | Metāla statņu starpsiena b=180mm | m2 | 11.58
|  | CD-Profils 60x27 | m | 81.06
|  | amortizējošā lenta vienpus., pašlīm. 95 mm 30 m | m | 17.37
|  | dībelis K 6/35, 1000gab. | iep. | 1
|  | ugunsdrošā ģipškartona plāksnes KNAUF GKF 12,5 mm 1200 x 3000 | m2 | 50.0256
|  | vate PAROC extra b=50mm | m2 | 12.159
|  | skrūves, smalka vītne TN 3,5 x 25 mm =1000 gb./Paka | gb | 1
|  | skrūves, smalka vītne TN 3,5 x 35 mm =1000 gb./Paka | gb | 1
|  | sietlenta, pašlīm. 48mm 90mm | gb | 1
|  | komplektējošie montāžas materiāli | kpl. | 1
|  | Noribežojoša tualetes starpsiena S-7 (AR-1.01) | m2 | 58.05
4 | 08-00000 | Noribežojošā PVC tipa tualetes starpsiena (ELTETE vai analogs) | m2 | 58.05
5 | 06-00000 | Esošo aiļu aizmūrēšana | m3 | 2.28
[11 empty] | 0 | 0 | 0 | 0 | 0
Piezīme: visiem norādītajiem materiālu ražotājiem ir informatīvs raksturs, pretendents var piedāvāt ekvivalentu materiālu.
Sastādīja:
paraksts un tā atšifrējums, datums

## 1-8
Lokālā tāme Nr.1- 8
Apdares darbi
(būvdarbu veids vai konstruktīvā elementa nosaukums)
| Būves nosaukums: | Pirmsskolas izglītības iestādes Pasaciņa pārbūve
| Objekta nosaukums: | Pirmsskolas izglītības iestāde Pasaciņa
| Objekta adrese: | Kurzemes iela 5, Tukums, Tukuma novads
| Pasūtītājs : | Tukuma novada Dome
[11 empty] | Tāmes izmaksas, EUR | 0
| Tāme sastādīta 2018.g. tirgus cenās, pamatojoties uz AR daļas rasējumiem | [10 empty] | Tāme sastādīta:
Nr.p.k. | Kods | Darba nosaukums | Mērvienība | Daudzums | Vienības izmaksas | [5 empty] | Kopā uz visu apjomu
[5 empty] | laika norma (c/h) | darba samaksas likme (EUR/h), t.sk.sociā-lais nodoklis 24,09% | darba alga | būvizstrā-dājumi, t.sk.tran-sporta izdevumi (%) | mehāni-smi | kopā | darbietilpība (c/h) | darba alga | būvizstrā-dājumi | mehānismi | summa
1 | 2 | 3 | 4 | 5 | 6 | 7 | 8 | 9 | 10 | 11 | 12 | 13 | 14 | 15 | 16
Sienas
1 | 10-00000 | Iekšsienu sagatavošana krāsošanai ( slīpēšana,gruntēšana, špaktelēšana) | m2 | 3343.2
|  | špaktele VEBER VH vai analogs, 20kg | maiss | 661.95
|  | grunts Knauf Tiefengrund vai analogs | l | 501.48
2 | 10-00000 | Sienu krāsošana ar gruntskrāsu | m2 | 3343.2
|  | gruntskrāsa Interior Primer | l | 1002.96
|  | krāsas tonēšana | l | 1002.96
3 | 10-00000 | Sienu krāsošana ar emulsijas krāsu | m2 | 3343.2
|  | pusmatēta mitrumizturīga krāsa Remontti Assa | l | 1002.96
|  | krāsas tonēšana | l | 1002.96
4 | 10-00000 | Griestu sagatavošana krāsošanai ( slīpēšana,gruntēšana, špaktelēšana) | m2 | 1835
|  | špaktele VEBER VH vai analogs, 20kg | maiss | 363.33
|  | grunts Knauf Tiefengrund vai analogs | l | 275.25
5 | 10-00000 | Griestu krāsošana ar emulsijas krāsu | m2 | 1835
|  | emulsijas krāsa Caparol Samtex 3, vai analogs | l | 550.5
6 | 10-00000 | Sienu flīzēšana | m2 | 312
|  | keramikas flīzes Rako Color One | m2 | 412
|  | mitrumizturīga līme VETONIT HANDY FIX | kg | 1248
|  | krustiņi | iep. | 40.95
|  | šuvju špaktele | kg | 249.6
|  | komplektējošie montāžas materiāli | kpl. | 1
Grīdas
7 | 10-00000 | PVC tipa grīdas segums ar virsmas sagatavošanu | m2 | 1321.1
8 | 10-00000 | Grīdu flīzēšana ar virsmas sagatavošanu | m2 | 386.5
|  | akmens masas flīzes Rako Taurus Granit | m2 | 140
|  | Keramiskas flīzes Rako Color Two | m2 | 246.5
|  | mitrumizturīga līme VETONIT HANDY FIX | kg | 1546
|  | krustiņi | iep. | 50.7281
|  | šuvju špaktele | kg | 309.2
|  | pārējie komplektējošie materiāli | kpl. | 1
Aprīkojums
9 |  | Giagonālais invalīdu pacēlājs | gab. | 1
10 |  | Drēbju skapis 340x540x1950 mm | gab. | 7
| Tiešās izmaksas kopā : | [9 empty] | 0 | 0 | 0 | 0 | 0
Piezīme: visiem norādītajiem materiālu ražotājiem ir informatīvs raksturs, pretendents var piedāvāt ekvivalentu materiālu.
Sastādīja:
paraksts un tā atšifrējums, datums

## 1-9
Lokālā tāme Nr.1- 9
Teritorijas darbi
(būvdarbu veids vai konstruktīvā elementa nosaukums)
| Būves nosaukums: | Pirmsskolas izglītības iestādes Pasaciņa pārbūve
| Objekta nosaukums: | Pirmsskolas izglītības iestāde Pasaciņa
| Objekta adrese: | Kurzemes iela 5, Tukums, Tukuma novads
| Pasūtītājs : | Tukuma novada Dome
[11 empty] | Tāmes izmaksas, EUR | 0
| Tāme sastādīta 2018.g. tirgus cenās, pamatojoties uz GP daļas rasējumiem | [10 empty] | Tāme sastādīta:
Nr.p.k. | Kods | Darba nosaukums | Mērvienība | Daudzums | Vienības izmaksas | [5 empty] | Kopā uz visu apjomu
[5 empty] | laika norma (c/h) | darba samaksas likme (EUR/h), t.sk.sociā-lais nodoklis 24,09% | darba alga | būvizstrā-dājumi, t.sk.tran-sporta izdevumi (%) | mehāni-smi | kopā | darbietilpī-ba (c/h) | darba alga | būvizstrā-dājumi | mehāni-smi | summa
1 | 2 | 3 | 4 | 5 | 6 | 7 | 8 | 9 | 10 | 11 | 12 | 13 | 14 | 15 | 16
Segums G-2
1 | 03-00000 | Esošās pamatnes blietēšana | m2 | 18.3
2 | 31-00000 | Šķembu pamatnes ierīkošana | m3 | 3.65
4 | 31-00000 | Smilts izlīdzinošā slāņa ierīkošana | m3 | 0.91
5 | 31-00000 | Bruģakmens ieklāšana | m2 | 18.3
Bruģis teritorijā
6 | 03-00000 | Esošās pamatnes blietēšana | m2 | 556
7 | 31-00000 | Smilts pamatnes ierīkošana 300 mm biezumā k.=1,3 | m3 | 216.84
8 | 31-00000 | Šķembu pamatnes ierīkošana 100 mm biezumā k.=1,1 | m2 | 556
9 | 31-00000 | Šķembu izsijas izlīdzinošā slāņa ierīkošana | m2 | 556
10 | 31-00000 | Bruģakmens ieklāšana | m2 | 556
11 | 31-00000 | Ietves apmales montāža | t.m | 315
Asfalta zonas remontdarbi
12 | 03-00000 | Esošās pamatnes blietēšana | m2 | 20
13 | 31-00000 | Šķembu pamatnes ierīkošana 200 mm biezumā k.=1,1 | m2 | 20
14 | 31-00000 | Rupjgraudaina asfalta seguma ieklāšana 60 mm biezumā | m2 | 20
15 | 31-00000 | Smalkgraudaina asfalta seguma ieklāšana 40 mm biezumā | m2 | 20
16 | 31-00000 | Zālāja ierīkošana ar 100 mm augsnes kārtas pierbēršanu | m2 | 740
| Tiešās izmaksas kopā : | [9 empty] | 0 | 0 | 0 | 0 | 0
Piezīme: visiem norādītajiem materiālu ražotājiem ir informatīvs raksturs, pretendents var piedāvāt ekvivalentu materiālu.
Sastādīja:
paraksts un tā atšifrējums, datums

## 1-10
Lokālā tāme Nr. 1-10
Iekšējie UK tīkli
(būvdarbu veids vai konstruktīvā elementa nosaukums)
| Būves nosaukums: | Pirmsskolas izglītības iestādes Pasaciņa pārbūve
| Objekta nosaukums: | Pirmsskolas izglītības iestāde Pasaciņa
| Objekta adrese: | Kurzemes iela 5, Tukums, Tukuma novads
| Pasūtītājs : | Tukuma novada Dome
[13 empty] | Tāmes izmaksas, EUR | 0
| Tāme sastādīta 2018.g. tirgus cenās, pamatojoties uz UK daļas rasējumiem | [10 empty] | Tāme sastādīta:
Nr.p.k. | Kods | Darba nosaukums | Mērvienība | Daudzums | Vienības izmaksas | [5 empty] | Kopā uz visu apjomu
[5 empty] | laika norma (c/h) | darba samaksas likme (EUR/h), t.sk.sociā-lais nodoklis 24,09% | darba alga | būvizstrā-dājumi | mehāni-smi | kopā | darbietilpī-ba (c/h) | darba alga | būvizstrā-dājumi | mehāni-smi | summa
1 | 2 | 3 | 4 | 5 | 6 | 7 | 8 | 9 | 10 | 11 | 12 | 13 | 14 | 15 | 16
1. |  | Ū1 S3 S4
1.1. | 16 mm-16 mm | Likums PPSU 90*, PEX-a, UPONOR | gb | 378
1.2. | 20 mm-20 mm | Likums PPSU 90*, PEX-a, UPONOR | gb | 46
1.3. | 25 mm-25 mm | Likums PPSU 90*, PEX-a, UPONOR | gb | 33
1.4. | 32 mm-32 mm | Likums PPSU 90*, PEX-a, UPONOR | gb | 2
1.5. | 40 mm-40 mm | Likums PPSU 90*, PEX-a, UPONOR | gb | 2
1.6. | 63 mm-63 mm | Likums PPSU 90*, PEX-a, UPONOR | gb | 10
1.7. | EN-600 | Sienas dvieļu žāvētājs komplektā ar termoregulatoru un noslēgventili (sk. 1) | gb | 11
1.8. | Filter-DN32 | Misiņa sietveida filtrs | gb | 1
1.9. | Filter-DN25 | Misiņa sietveida filtrs | gb | 2
1.10. | MINOL 125033/70002919 | Aukstā ūdens skaitītājs Qn 1.5 m3/h 20mm-20 mm | gb | 1
1.11. | MINOL 125034/70002943 | Karstā ūdens skaitītājs Qn 1.5 m3/h 20mm-20 mm | gb | 1
1.12. | Zenner MNK-RP-N | Aukstā ūdens skaitītājs Qn 10 m3/h ar vienvirziena vārstu | gb | 1
1.13. | 16 mm | Korķis | gb | 28
1.14. | 16 mm-10 mm | Pāreja PPSU, PEX-a, UPONOR | gb | 180
1.15. | 16 mm-12 mm | Pāreja PPSU, PEX-a, UPONOR | gb | 57
1.16. | 16 mm-15 mm | Pāreja PPSU, PEX-a, UPONOR | gb | 41
1.17. | 20 mm-15 mm | Pāreja PPSU, PEX-a, UPONOR | gb | 12
1.18. | 20 mm-16 mm | Pāreja PPSU, PEX-a, UPONOR | gb | 61
1.19. | 25 mm-20 mm | Pāreja PPSU, PEX-a, UPONOR | gb | 20
1.20. | 32 mm-20 mm | Pāreja PPSU, PEX-a, UPONOR | gb | 1
1.21. | 32 mm-25 mm | Pāreja PPSU, PEX-a, UPONOR | gb | 5
1.22. | 40 mm-25 mm | Pāreja PPSU, PEX-a, UPONOR | gb | 1
1.23. | 16 mm | Ūdensapgādes caurule PEX-a, UPONOR | m | 355
1.24. | 20 mm | Ūdensapgādes caurule PEX-a, UPONOR | m | 277
1.25. | 25 mm | Ūdensapgādes caurule PEX-a, UPONOR | m | 228
1.26. | 32 mm | Ūdensapgādes caurule PEX-a, UPONOR | m | 115
1.27. | 40 mm | Ūdensapgādes caurule PEX-a, UPONOR | m | 40
1.28. | 50 mm | Ūdensapgādes caurule PEX-a, UPONOR | m | 70
1.29. | DN32 | Noslēgventīlis | gb | 5
1.30. | DN20 | Noslēgventīlis | gb | 20
1.31. | DN25 | Noslēgventīlis | gb | 21
1.32. | DN15 | Noslēgventīlis | gb | 22
1.33. | 16 mm-16 mm-16 mm | T-gabals PEX-a, UPONOR | gb | 20
1.34. | 20 mm-20 mm-16 mm | T-gabals PEX-a, UPONOR | gb | 168
1.35. | 20 mm-20 mm-20 mm | T-gabals PEX-a, UPONOR | gb | 11
1.36. | 25 mm-25 mm-16 mm | T-gabals PEX-a, UPONOR | gb | 2
1.37. | 25 mm-25 mm-20 mm | T-gabals PEX-a, UPONOR | gb | 20
1.38. | 25 mm-25 mm-25 mm | T-gabals PEX-a, UPONOR | gb | 12
1.39. | 32 mm-32 mm-16 mm | T-gabals PEX-a, UPONOR | gb | 3
1.40. | 32 mm-32 mm-25 mm | T-gabals PEX-a, UPONOR | gb | 4
1.41. | 32 mm-32 mm-32 mm | T-gabals PEX-a, UPONOR | gb | 3
1.42. | 40 mm-40 mm-16 mm | T-gabals PEX-a, UPONOR | gb | 2
1.43. | 40 mm-40 mm-20 mm | T-gabals PEX-a, UPONOR | gb | 2
1.44. | 40 mm-40 mm-25 mm | T-gabals PEX-a, UPONOR | gb | 4
1.45. | 40 mm-40 mm-32 mm | T-gabals PEX-a, UPONOR | gb | 1
1.46. | BauEdge, hroms 4005176934278 | Izlietnes maisitājs | gb | 79
1.47. |  | Dušas komplekts Tempesta 100 II, 600 mm, hroms + dušas maisītājs BauEdge, hroms | gb | 12
1.48. | SHELL | Noslēgventilis 1/2 | gb | 191
1.49. | GIACOMINI | Laistīšanas krāns ar ar snīpīti 3/4 | gb | 6
1.50. | 25 mm-25 mm-20 mm-16 mm | X-gabals PEX-a, UPONOR | gb | 1
1.51. | 25 mm-25 mm-20 mm-20 mm | X-gabals PEX-a, UPONOR | gb | 14
1.52. | Leno MSV-BD 15 | Balansējošais ventīlis | gb | 8
1.53. | Leno MSV-BD 20 | Balansējošais ventīlis | gb | 4
1.54. | d=18 b=13mm | Kondensāta-siltumizolācijas čaulas b=13mm | m | 130
1.55. | d=22 b=13mm | Kondensāta-siltumizolācijas čaulas b=13mm | m | 111
1.56. | d=28 b=13mm | Kondensāta-siltumizolācijas čaulas b=13mm | m | 92
1.57. | d=35 b=13mm | Kondensāta-siltumizolācijas čaulas b=13mm | m | 52
1.58. | d=42 b=13mm | Kondensāta-siltumizolācijas čaulas b=13mm | m | 25
1.59. | d=54 b=13mm | Kondensāta-siltumizolācijas čaulas b=13mm | m | 52
1.60. | d=18 b=19mm | Kondensāta-siltumizolācijas čaulas b=19mm | m | 225
1.61. | d=22 b=19mm | Kondensāta-siltumizolācijas čaulas b=19mm | m | 166
1.62. | d=28 b=19mm | Kondensāta-siltumizolācijas čaulas b=19mm | m | 136
1.63. | d=35 b=19mm | Kondensāta-siltumizolācijas čaulas b=19mm | m | 63
1.64. | d=42 b=19mm | Kondensāta-siltumizolācijas čaulas b=19mm | m | 15
1.65. | d=63 b=19mm | Kondensāta-siltumizolācijas čaulas b=19mm | m | 70
1.66. |  | Sistēmas nodošana (regulēšana, izpilddokumentācija) | kpl | 1
1.67. |  | Stiprinājumi | kpl | 1
1.68. |  | Cauruļu fasondaļas, kuras nav uzrādītas | kpl | 1
1.69. |  | Esošā ūdensvada un kanalizācijas sistēmu demontāža | kpl | 1
1.70. |  | Montāžas palīgmateriāli | kpl | 1
2. |  | K-1
2.1. | 110 mm-110 mm-110 mm | Trejgabals Uponor S&W Decibel PP-MD | gb | 9
2.2. | 110 mm-110 mm-50 mm | Trejgabals Uponor S&W Decibel PP-MD | gb | 3
2.3. | 160 mm-160 mm-110 mm | Trejgabals Uponor S&W Decibel PP-MD | gb | 3
2.4. | 160 mm-160 mm-50 mm | Trejgabals Uponor S&W Decibel PP-MD | gb | 1
2.5. | 160 mm-160 mm-75 mm | Trejgabals Uponor S&W Decibel PP-MD | gb | 2
2.6. | 50 mm-50 mm-50 mm | Trejgabals Uponor S&W Decibel PP-MD | gb | 9
2.7. | 75 mm-75 mm-75 mm | Trejgabals Uponor S&W Decibel PP-MD | gb | 2
2.8. | 110 mm-110 mm-110 mm-110 mm | X-gabals Uponor S&W Decibel PP-MD | gb | 2
2.9. | DN110 | Tīrīšanas lūka | gb | 2
2.10. | 325*230*130h mm | Tērauda izlietne ar plastmasas kanalizācijas sifonu un stiprinājumiem. | kpl | 6
2.11. | JIKA H8237160000000 | Sēdpods ar vertikālo pieslēgumu un ūdens šļūteni | kpl | 3
2.12. | JIKA H8253960002420 | Sēdpods ar horizontālo pieslēgumu un ūdens šļūteni | kpl | 6
2.13. | 110 mm-110 mm | Pāreja Uponor S&W Decibel PP-MD | gb | 9
2.14. | 110 mm-50 mm | Pāreja Uponor S&W Decibel PP-MD | gb | 5
2.15. | 110 mm-75 mm | Pāreja Uponor S&W Decibel PP-MD | gb | 5
2.16. | 50 mm-40/32 mm | Pāreja Uponor S&W Decibel PP-MD | gb | 6
2.17. | 75 mm-50 mm | Pāreja Uponor S&W Decibel PP-MD | gb | 3
2.18. | 110 mm | Noslēgs | gb | 1
2.19. | 160 mm | Noslēgs | gb | 1
2.20. | 110 mm-110 mm | Līkums Uponor S&W Decibel PP-MD 88.5 | gb | 3
2.21. | 160 mm-160 mm | Līkums Uponor S&W Decibel PP-MD 88.5 | gb | 1
2.22. | 50 mm-50 mm | Līkums Uponor S&W Decibel PP-MD 88.5 | gb | 17
2.23. | 75 mm-75 mm | Līkums Uponor S&W Decibel PP-MD 88.5 | gb | 4
2.24. | 110 mm-110 mm | Līkums Uponor S&W Decibel PP-MD 45 | gb | 6
2.25. | 160 mm-160 mm | Līkums Uponor S&W Decibel PP-MD 45 | gb | 2
2.26. | 50 mm-50 mm | Līkums Uponor S&W Decibel PP-MD 45 | gb | 27
2.27. | JIKA H8143830001040 | Keramiskā izlietne ar plastmasas kanalizācijas sifonu un stiprinājumiem. | kpl | 3
2.28. | JIKA H8153810001060 | Keramiskā izlietne ar plastmasas kanalizācijas sifonu un stiprinājumiem. | kpl | 9
2.29. | 110 mm | Kanalizācijas caurule Uponor S&W Decibel PP-MD | m | 37
2.30. | 160 mm | Kanalizācijas caurule Uponor S&W Decibel PP-MD | m | 7
2.31. | 75 mm | Kanalizācijas caurule Uponor S&W Decibel PP-MD | m | 6
2.32. | 50 mm | Kanalizācijas caurule Uponor S&W Decibel PP-MD | m | 15
2.33. | DN110 | Jumtiņš | gb | 2
2.34. | 700x700x300 | Dušas paliknis ar sifonu | kpl | 2
2.35. | 900x900x600 | Dušas paliknis ar sifonu | kpl | 1
2.36. |  | Sistēmas nodošana (hidrauliskā pārbaude, izpilddokumentācija) | kpl | 1
2.37. |  | Stiprinājumi | kpl | 1
2.38. |  | Cauruļu fasondaļas, kuras nav uzrādītas | kpl | 1
2.39. |  | Montāžas palīgmateriāli | kpl | 1
2.40. |  | Pieslēgums pie esošās kanalizācijas sistēmas, tai skaitā (tranšajas rakšana, smilts piebērums, ceļa seguma atjaunošana) | m² | 2
3. |  | K-2
3.1. | 110 mm-110 mm-110 mm | Trejgabals Uponor S&W Decibel PP-MD | gb | 8
3.2. | 110 mm-110 mm-50 mm | Trejgabals Uponor S&W Decibel PP-MD | gb | 4
3.3. | 160 mm-160 mm-110 mm | Trejgabals Uponor S&W Decibel PP-MD | gb | 2
3.4. | 50 mm-50 mm-50 mm | Trejgabals Uponor S&W Decibel PP-MD | gb | 6
3.5. | 75 mm-75 mm-75 mm | Trejgabals Uponor S&W Decibel PP-MD | gb | 2
3.6. | 110 mm-110 mm-110 mm-110 mm | X-gabals Uponor S&W Decibel PP-MD | gb | 2
3.7. | DN110 | Tīrīšanas lūka | gb | 2
3.8. | JIKA H8253960002420 | Sēdpods ar horizontālo pieslēgumu un ūdens šļūteni | kpl | 6
3.9. | 110 mm-110 mm | Pāreja Uponor S&W Decibel PP-MD | gb | 7
3.10. | 110 mm-50 mm | Pāreja Uponor S&W Decibel PP-MD | gb | 2
3.11. | 110 mm-75 mm | Pāreja Uponor S&W Decibel PP-MD | gb | 2
3.12. | 50 mm-40 | Pāreja Uponor S&W Decibel PP-MD | gb | 4
3.13. | 75 mm-50 mm | Pāreja Uponor S&W Decibel PP-MD | gb | 2
3.14. | 110 mm | Noslēgs | gb | 1
3.15. | 160 mm | Noslēgs | gb | 1
3.16. | 110 mm-110 mm | Līkums Uponor S&W Decibel PP-MD 88.5 | gb | 5
3.17. | 160 mm-160 mm | Līkums Uponor S&W Decibel PP-MD 88.5 | gb | 1
3.18. | 50 mm-50 mm | Līkums Uponor S&W Decibel PP-MD 88.5 | gb | 15
3.19. | 75 mm-75 mm | Līkums Uponor S&W Decibel PP-MD 88.5 | gb | 2
3.20. | 110 mm-110 mm | Līkums Uponor S&W Decibel PP-MD 45 | gb | 5
3.21. | 160 mm-160 mm | Līkums Uponor S&W Decibel PP-MD 45 | gb | 2
3.22. | 50 mm-50 mm | Līkums Uponor S&W Decibel PP-MD 45 | gb | 25
3.23. | JIKA H8143830001040 | Keramiskā izlietne ar plastmasas kanalizācijas sifonu un stiprinājumiem. | kpl | 3
3.24. | JIKA H8153810001060 | Keramiskā izlietne ar plastmasas kanalizācijas sifonu un stiprinājumiem. | kpl | 6
3.25. | 110 mm | Kanalizācijas caurule Uponor S&W Decibel PP-MD | m | 39
3.26. | 75 mm | Kanalizācijas caurule Uponor S&W Decibel PP-MD | m | 7
3.27. | 160 mm | Kanalizācijas caurule Uponor S&W Decibel PP-MD | m | 6
3.28. | 50 mm | Kanalizācijas caurule Uponor S&W Decibel PP-MD | m | 59
3.29. | DN110 | Jumtiņš | gb | 2
3.30. | 700x700x300 | Dušas paliknis ar sifonu | kpl | 2
3.31. | 325*230*130h mm | Tērauda izlietne ar plastmasas kanalizācijas sifonu un stiprinājumiem. | kpl | 2
3.32. |  | Sistēmas nodošana (hidrauliskā pārbaude, izpilddokumentācija) | kpl | 1
3.33. |  | Stiprinājumi | kpl | 1
3.34. |  | Cauruļu fasondaļas | kpl | 1
3.35. |  | Montāžas palīgmateriāli | kpl | 1
3.36. |  | Pieslēgums pie esošās kanalizācijas sistēmas, tai skaitā (tranšajas rakšana, smilts piebērums, ceļa seguma atjaunošana) | m² | 2
4. |  | K-3
4.1. | 110 mm-110 mm-110 mm | Trejgabals Uponor S&W Decibel PP-MD | gb | 10
4.2. | 110 mm-110 mm-50 mm | Trejgabals Uponor S&W Decibel PP-MD | gb | 5
4.3. | 110 mm-110 mm-75 mm | Trejgabals Uponor S&W Decibel PP-MD | gb | 2
4.4. | 160 mm-160 mm-160 mm | Trejgabals Uponor S&W Decibel PP-MD | gb | 2
4.5. | 160 mm-160 mm-75 mm | Trejgabals Uponor S&W Decibel PP-MD | gb | 1
4.6. | 50 mm-50 mm-50 mm | Trejgabals Uponor S&W Decibel PP-MD | gb | 7
4.7. | 75 mm-75 mm-50 mm | Trejgabals Uponor S&W Decibel PP-MD | gb | 3
4.8. | 75 mm-75 mm-75 mm | Trejgabals Uponor S&W Decibel PP-MD | gb | 2
4.9. | 110 mm-110 mm-110 mm-110 mm | X-gabals Uponor S&W Decibel PP-MD | gb | 2
4.10. | 50 mm-50 mm-50 mm-50 mm | X-gabals Uponor S&W Decibel PP-MD | gb | 1
4.11. | DN110 | Tīrīšanas lūka | gb | 2
4.12. | 325*230*130h mm | Tērauda izlietne ar plastmasas kanalizācijas sifonu un stiprinājumiem. | kpl | 6
4.13. | JIKA H8237160000000 | Sēdpods ar vertikālo pieslēgumu un ūdens šļūteni | kpl | 2
4.14. | JIKA H8253960002420 | Sēdpods ar horizontālo pieslēgumu un ūdens šļūteni | kpl | 6
4.15. | 110 mm-110 mm | Pāreja Uponor S&W Decibel PP-MD | gb | 8
4.16. | 110 mm-50 mm | Pāreja Uponor S&W Decibel PP-MD | gb | 3
4.17. | 110 mm-75 mm | Pāreja Uponor S&W Decibel PP-MD | gb | 2
4.18. | 160 mm-110 mm | Pāreja Uponor S&W Decibel PP-MD | gb | 3
4.19. | 50 mm-40 | Pāreja Uponor S&W Decibel PP-MD | gb | 6
4.20. | 75 mm-50 mm | Pāreja Uponor S&W Decibel PP-MD | gb | 3
4.21. | 75 mm-75 mm | Pāreja Uponor S&W Decibel PP-MD | gb | 1
4.22. | 110 mm | Noslēgs | gb | 2
4.23. | 50 mm | Noslēgs | gb | 2
4.24. | 110 mm-110 mm | Līkums Uponor S&W Decibel PP-MD 88.5 | gb | 5
4.25. | 160 mm-160 mm | Līkums Uponor S&W Decibel PP-MD 88.5 | gb | 2
4.26. | 50 mm-50 mm | Līkums Uponor S&W Decibel PP-MD 88.5 | gb | 32
4.27. | 75 mm-75 mm | Līkums Uponor S&W Decibel PP-MD 88.5 | gb | 5
4.28. | 110 mm-110 mm | Līkums Uponor S&W Decibel PP-MD 45 | gb | 10
4.29. | 160 mm-160 mm | Līkums Uponor S&W Decibel PP-MD 45 | gb | 8
4.30. | 50 mm-50 mm | Līkums Uponor S&W Decibel PP-MD 45 | gb | 27
4.31. | 75 mm-75 mm | Līkums Uponor S&W Decibel PP-MD 45 | gb | 2
4.32. | JIKA H8153810001060 | Keramiskā izlietne ar plastmasas kanalizācijas sifonu un stiprinājumiem. | kpl | 12
4.33. | JIKA H8143830001040 | Keramiskā izlietne ar plastmasas kanalizācijas sifonu un stiprinājumiem. | kpl | 3
4.34. | 110 mm | Kanalizācijas caurule Uponor S&W Decibel PP-MD | m | 36
4.35. | 160 mm | Kanalizācijas caurule Uponor S&W Decibel PP-MD | m | 13
4.36. | 50 mm | Kanalizācijas caurule Uponor S&W Decibel PP-MD | m | 23
4.37. | 75 mm | Kanalizācijas caurule Uponor S&W Decibel PP-MD | m | 7
4.38. | DN110 | Jumtiņš | gb | 2
4.39. | 700x700x300 | Dušas paliknis ar sifonu | kpl | 3
4.40. | 900x900x600 | Dušas paliknis ar sifonu | kpl | 1
4.41. |  | Sistēmas nodošana (hidrauliskā pārbaude, izpilddokumentācija) | kpl | 1
4.42. |  | Stiprinājumi | kpl | 1
4.43. |  | Cauruļu fasondaļas | kpl | 1
4.44. |  | Montāžas palīgmateriāli | kpl | 1
4.45. |  | Pieslēgums pie esošās kanalizācijas sistēmas, tai skaitā (tranšajas rakšana, smilts piebērums, ceļa seguma atjaunošana) | m² | 2
5. |  | K-4
5.1. | 110 mm-110 mm-110 mm | Trejgabals Uponor S&W Decibel PP-MD | gb | 3
5.2. | 110 mm-110 mm-50 mm | Trejgabals Uponor S&W Decibel PP-MD | gb | 3
5.3. | 160 mm-160 mm-110 mm | Trejgabals Uponor S&W Decibel PP-MD | gb | 1
5.4. | 160 mm-160 mm-160 mm | Trejgabals Uponor S&W Decibel PP-MD | gb | 1
5.5. | 160 mm-160 mm-50 mm | Trejgabals Uponor S&W Decibel PP-MD | gb | 1
5.6. | 50 mm-50 mm-50 mm | Trejgabals Uponor S&W Decibel PP-MD | gb | 3
5.7. | 325*230*130h mm | Tērauda izlietne ar plastmasas kanalizācijas sifonu un stiprinājumiem. | kpl | 7
5.8. | 160 mm-110 mm | Pāreja Uponor S&W Decibel PP-MD | gb | 2
5.9. | 50 mm-50 mm | Pāreja Uponor S&W Decibel PP-MD | gb | 7
5.10. | 110 mm | Noslēgs | gb | 2
5.11. | 110 mm-110 mm | Līkums Uponor S&W Decibel PP-MD 88.5 | gb | 4
5.12. | 160 mm-160 mm | Līkums Uponor S&W Decibel PP-MD 88.5 | gb | 1
5.13. | 50 mm-50 mm | Līkums Uponor S&W Decibel PP-MD 88.5 | gb | 10
5.14. | 110 mm-110 mm | Līkums Uponor S&W Decibel PP-MD 45 | gb | 4
5.15. | 160 mm-160 mm | Līkums Uponor S&W Decibel PP-MD 45 | gb | 3
5.16. | 50 mm-50 mm | Līkums Uponor S&W Decibel PP-MD 45 | gb | 5
5.17. | 50 mm | Kanalizācijas caurule Uponor S&W Decibel PP-MD | m | 16
5.18. | 160 mm | Kanalizācijas caurule Uponor S&W Decibel PP-MD | m | 9
5.19. | 110 mm | Kanalizācijas caurule Uponor S&W Decibel PP-MD | m | 12
5.20. | ACO traps 300x600x60 Concrete | Grīdas traps ar nerūsējošā tērauda resti | kpl | 4
5.21. | Lipumax B | ACO tauku atdalītājs Lipumax P komplekta ar teleskopisko pagarinājumu un braukšanas zonas vāku | kpl | 1
5.22. |  | Sistēmas nodošana (hidrauliskā pārbaude, izpilddokumentācija) | kpl | 1
5.23. |  | Stiprinājumi | kpl | 1
5.24. |  | Cauruļu fasondaļas, kuras nav uzrādītas | kpl | 1
5.25. |  | Montāžas palīgmateriāli | kpl | 1
5.26. |  | Pieslēgums pie esošās kanalizācijas sistēmas, tai skaitā (tranšajas rakšana, smilts piebērums, ceļa seguma atjaunošana) | m² | 2
6. |  | K-5
6.1. | 110 mm-110 mm-110 mm | Trejgabals Uponor S&W Decibel PP-MD | gb. | 4
6.2. | 110 mm-110 mm-50 mm | Trejgabals Uponor S&W Decibel PP-MD | gb | 2
6.3. | 110 mm-75 mm-75 mm | Trejgabals Uponor S&W Decibel PP-MD | gb | 1
6.4. | 160 mm-160 mm-110 mm | Trejgabals Uponor S&W Decibel PP-MD | gb | 1
6.5. | 160 mm-160 mm-160 mm | Trejgabals Uponor S&W Decibel PP-MD | gb | 1
6.6. | 160 mm-160 mm-50 mm | Trejgabals Uponor S&W Decibel PP-MD | gb | 1
6.7. | 50 mm-50 mm-50 mm | Trejgabals Uponor S&W Decibel PP-MD | gb | 6
6.8. | 75 mm-75 mm-75 mm | Trejgabals Uponor S&W Decibel PP-MD | gb | 1
6.9. | 110 mm-110 mm-110 mm-110 mm | X-gabals Uponor S&W Decibel PP-MD | gb | 2
6.10. | DN110 | Tīrīšanas lūka | gb | 2
6.11. | 325*230*130h mm | Tērauda izlietne ar plastmasas kanalizācijas sifonu un stiprinājumiem. | kpl | 4
6.12. | JIKA H8237160000000 | Sēdpods ar vertikālo pieslēgumu un ūdens šļūteni | kpl | 1
6.13. | JIKA H8253960002420 | Sēdpods ar horizontālo pieslēgumu un ūdens šļūteni | kpl | 3
6.14. | 110 mm-110 mm | Pāreja Uponor S&W Decibel PP-MD | gb | 4
6.15. | 110 mm-50 mm | Pāreja Uponor S&W Decibel PP-MD | gb | 1
6.16. | 110 mm-75 mm | Pāreja Uponor S&W Decibel PP-MD | gb | 2
6.17. | 160 mm-110 mm | Pāreja Uponor S&W Decibel PP-MD | gb | 2
6.18. | 50 mm-40 | Pāreja Uponor S&W Decibel PP-MD | gb | 6
6.19. | 50 mm-50 mm | Pāreja Uponor S&W Decibel PP-MD | gb | 2
6.20. | 75 mm-75 mm | Pāreja Uponor S&W Decibel PP-MD | gb | 5
6.21. | 110 mm | Noslēgs | gb | 1
6.22. | 110 mm-110 mm | Līkums Uponor S&W Decibel PP-MD 88.5 | gb | 1
6.23. | 160 mm-160 mm | Līkums Uponor S&W Decibel PP-MD 88.5 | gb | 1
6.24. | 50 mm-50 mm | Līkums Uponor S&W Decibel PP-MD 88.5 | gb | 11
6.25. | 75 mm-75 mm | Līkums Uponor S&W Decibel PP-MD 88.5 | gb | 2
6.26. | 110 mm-110 mm | Līkums Uponor S&W Decibel PP-MD 45 | gb | 13
6.27. | 160 mm-160 mm | Līkums Uponor S&W Decibel PP-MD 45 | gb | 5
6.28. | 50 mm-50 mm | Līkums Uponor S&W Decibel PP-MD 45 | gb | 20
6.29. | JIKA H8143830001040 | Keramiskā izlietne ar plastmasas kanalizācijas sifonu un stiprinājumiem. | kpl | 2
6.30. | JIKA H8153810001060 | Keramiskā izlietne ar plastmasas kanalizācijas sifonu un stiprinājumiem. | kpl | 6
6.31. | 50 mm | Kanalizācijas caurule Uponor S&W Decibel PP-MD | m | 15
6.32. | 75 mm | Kanalizācijas caurule Uponor S&W Decibel PP-MD | m | 6
6.33. | 110 mm | Kanalizācijas caurule Uponor S&W Decibel PP-MD | m | 34
6.34. | 160 mm | Kanalizācijas caurule Uponor S&W Decibel PP-MD | m | 7
6.35. | DN110 | Jumtiņš | gb | 2
6.36. | 900x900x600 | Dušas paliknis ar sifonu | kpl | 2
6.37. |  | Sistēmas nodošana (hidrauliskā pārbaude, izpilddokumentācija) | kpl | 1
6.38. |  | Stiprinājumi | kpl | 1
6.39. |  | Cauruļu fasondaļas | kpl | 1
6.40. |  | Montāžas palīgmateriāli | kpl | 1
6.41. |  | Pieslēgums pie esošās kanalizācijas sistēmas, tai skaitā (tranšajas rakšana, smilts piebērums, ceļa seguma atjaunošana) | m² | 2
Kopā
Piezīme: visiem norādītajiem materiālu ražotājiem ir informatīvs raksturs, pretendents var piedāvāt ekvivalentu materiālu.
Sastādīja:
paraksts un tā atšifrējums, datums

## 1-11
Lokālā tāme Nr. 1-11
Iekšējie AVK tīkli
(būvdarbu veids vai konstruktīvā elementa nosaukums)
| Būves nosaukums: | Pirmsskolas izglītības iestādes Pasaciņa pārbūve
| Objekta nosaukums: | Pirmsskolas izglītības iestāde Pasaciņa
| Objekta adrese: | Kurzemes iela 5, Tukums, Tukuma novads
| Pasūtītājs : | Tukuma novada Dome
[13 empty] | Tāmes izmaksas, EUR | 0
| Tāme sastādīta 2018.g. tirgus cenās, pamatojoties uz AVK daļas rasējumiem | [10 empty] | Tāme sastādīta:
Nr.p.k. | Kods | Darba nosaukums | Mērvienība | Daudzums | Vienības izmaksas | [5 empty] | Kopā uz visu apjomu
[5 empty] | laika norma (c/h) | darba samaksas likme (EUR/h), t.sk.sociā-lais nodoklis 24,09% | darba alga | būvizstrā-dājumi, t.sk.tran-sporta izdevumi (%) | mehāni-smi | kopā | darbietilpī-ba (c/h) | darba alga | būvizstrā-dājumi | mehāni-smi | summa
1 | 2 | 3 | 4 | 5 | 6 | 7 | 8 | 9 | 10 | 11 | 12 | 13 | 14 | 15 | 16
1. |  | Apkure
1.1. | CV22-200-2000 | Apkures radiators komplektā ar noslēgventili un termostata ventili | kpl | 6
1.2. | CV22-400-600 | Apkures radiators komplektā ar noslēgventili un termostata ventili | kpl | 1
1.3. | CV22-500-1000 | Apkures radiators komplektā ar noslēgventili un termostata ventili | kpl | 6
1.4. | CV22-500-1200 | Apkures radiators komplektā ar noslēgventili un termostata ventili | kpl | 42
1.5. | CV22-500-1400 | Apkures radiators komplektā ar noslēgventili un termostata ventili | kpl | 9
1.6. | CV22-500-600 | Apkures radiators komplektā ar noslēgventili un termostata ventili | kpl | 1
1.7. | CV22-500-700 | Apkures radiators komplektā ar noslēgventili un termostata ventili | kpl | 15
1.8. | CV22-500-800 | Apkures radiators komplektā ar noslēgventili un termostata ventili | kpl | 28
1.9. | CV22-500-900 | Apkures radiators komplektā ar noslēgventili un termostata ventili | kpl | 8
1.10. | CV22-900-1000 | Apkures radiators komplektā ar noslēgventili un termostata ventili | kpl | 4
1.11. | Leno MSV-BD 15 | Balansējošais ventīlis | gb | 1
1.12. | Leno MSV-BD 20 | Balansējošais ventīlis | gb | 4
1.13. | Leno MSV-BD 32 | Balansējošais ventīlis | gb | 1
1.14. | Leno MSV-BD 40 | Balansējošais ventīlis | gb | 1
1.15. | 1/2" | Korķis | gb | 19
1.16. | 15 mm-15 mm | Noslēgventīlis DN15 | gb | 144
1.17. | 20 mm-20 mm | Noslēgventīlis DN20 | gb | 11
1.18. | 25 mm-25 mm | Noslēgventīlis DN25 | gb | 4
1.19. | 32 mm-32 mm | Noslēgventīlis DN32 | gb | 1
1.20. | 40 mm-40 mm | Noslēgventīlis DN40 | gb | 1
1.21. | 50 mm-50 mm | Noslēgventīlis DN50 | gb | 2
1.22. | 12 mm | Presējamā Prestabo caurule | m | 27
1.23. | 15 mm | Presējamā Prestabo caurule | m | 909
1.24. | 18 mm | Presējamā Prestabo caurule | m | 95
1.25. | 22 mm | Presējamā Prestabo caurule | m | 85
1.26. | 28 mm | Presējamā Prestabo caurule | m | 38
1.27. | 35 mm | Presējamā Prestabo caurule | m | 50
1.28. | 42 mm | Presējamā Prestabo caurule | m | 78
1.29. | 54 mm | Presējamā Prestabo caurule | m | 104
1.30. | 15 mm-12 mm | Presējamā Prestabo pāreja | gb | 54
1.31. | 18 mm-15 mm | Presējamā Prestabo pāreja | gb | 23
1.32. | 20 mm-18 mm | Presējamā Prestabo pāreja | gb | 20
1.33. | 22 mm-12 mm | Presējamā Prestabo pāreja | gb | 2
1.34. | 22 mm-18 mm | Presējamā Prestabo pāreja | gb | 7
1.35. | 22 mm-20 mm | Presējamā Prestabo pāreja | gb | 6
1.36. | 28 mm-18 mm | Presējamā Prestabo pāreja | gb | 2
1.37. | 28 mm-20 mm | Presējamā Prestabo pāreja | gb | 4
1.38. | 28 mm-22 mm | Presējamā Prestabo pāreja | gb | 6
1.39. | 28 mm-25 mm | Presējamā Prestabo pāreja | gb | 8
1.40. | 35 mm-28 mm | Presējamā Prestabo pāreja | gb | 2
1.41. | 35 mm-32 mm | Presējamā Prestabo pāreja | gb | 4
1.42. | 42 mm-15 mm | Presējamā Prestabo pāreja | gb | 2
1.43. | 42 mm-28 mm | Presējamā Prestabo pāreja | gb | 3
1.44. | 42 mm-40 mm | Presējamā Prestabo pāreja | gb | 4
1.45. | 54 mm-15 mm | Presējamā Prestabo pāreja | gb | 4
1.46. | 54 mm-18 mm | Presējamā Prestabo pāreja | gb | 4
1.47. | 54 mm-28 mm | Presējamā Prestabo pāreja | gb | 4
1.48. | 54 mm-42 mm | Presējamā Prestabo pāreja | gb | 2
1.49. | 54 mm-50 mm | Presējamā Prestabo pāreja | gb | 4
1.50. | 15 mm-15 mm | Presējamais Prestabo līkums 30 grādi | gb | 4
1.51. | 12 mm-12 mm | Presējamais Prestabo līkums 90 grādi | gb | 6
1.52. | 15 mm-15 mm | Presējamais Prestabo līkums 90 grādi | gb | 261
1.53. | 18 mm-18 mm | Presējamais Prestabo līkums 90 grādi | gb | 9
1.54. | 22 mm-22 mm | Presējamais Prestabo līkums 90 grādi | gb | 11
1.55. | 35 mm-35 mm | Presējamais Prestabo līkums 90 grādi | gb | 2
1.56. | 42 mm-42 mm | Presējamais Prestabo līkums 90 grādi | gb | 5
1.57. | 54 mm-54 mm | Presējamais Prestabo līkums 90 grādi | gb | 6
1.58. | 15 mm-15 mm-12 mm | Presējamai Prestabo T-gabals | gb | 2
1.59. | 15 mm-15 mm-15 mm | Presējamai Prestabo T-gabals | gb | 105
1.60. | 18 mm-18 mm-12 mm | Presējamai Prestabo T-gabals | gb | 2
1.61. | 18 mm-18 mm-15 mm | Presējamai Prestabo T-gabals | gb | 21
1.62. | 18 mm-18 mm-18 mm | Presējamai Prestabo T-gabals | gb | 6
1.63. | 22 mm-22 mm-12 mm | Presējamai Prestabo T-gabals | gb | 4
1.64. | 22 mm-22 mm-15 mm | Presējamai Prestabo T-gabals | gb | 21
1.65. | 22 mm-22 mm-18 mm | Presējamai Prestabo T-gabals | gb | 1
1.66. | 22 mm-22 mm-22 mm | Presējamai Prestabo T-gabals | gb | 2
1.67. | 28 mm-28 mm-12 mm | Presējamai Prestabo T-gabals | gb | 6
1.68. | 28 mm-28 mm-15 mm | Presējamai Prestabo T-gabals | gb | 4
1.69. | 28 mm-28 mm-18 mm | Presējamai Prestabo T-gabals | gb | 1
1.70. | 28 mm-28 mm-22 mm | Presējamai Prestabo T-gabals | gb | 1
1.71. | 28 mm-28 mm-28 mm | Presējamai Prestabo T-gabals | gb | 2
1.72. | 35 mm-35 mm-15 mm | Presējamai Prestabo T-gabals | gb | 14
1.73. | 42 mm-42 mm-12 mm | Presējamai Prestabo T-gabals | gb | 3
1.74. | 42 mm-42 mm-15 mm | Presējamai Prestabo T-gabals | gb | 18
1.75. | 42 mm-42 mm-35 mm | Presējamai Prestabo T-gabals | gb | 2
1.76. | 42 mm-42 mm-42 mm | Presējamai Prestabo T-gabals | gb | 1
1.77. | 54 mm-54 mm-15 mm | Presējamai Prestabo T-gabals | gb | 4
1.78. | 54 mm-54 mm-15 mm | Presējamai Prestabo T-gabals | gb | 20
1.79. | 54 mm-54 mm-54 mm | Presējamai Prestabo T-gabals | gb | 9
1.80. | 15 mm-15 mm-15 mm-15 mm | Presējamai Prestabo X-gabals | gb | 2
1.81. | 18 mm-18 mm-15 mm-15 mm | Presējamai Prestabo X-gabals | gb | 1
1.82. | 22 mm-22 mm-15 mm-15 mm | Presējamai Prestabo X-gabals | gb | 1
1.83. | d=15 b=40mm | Siltuma izolācijas čaulas b=40mm | m | 834
1.84. | d=18 b=40mm | Siltuma izolācijas čaulas b=40mm | m | 95
1.85. | d=22 b=40mm | Siltuma izolācijas čaulas b=40mm | m | 85
1.86. | d=28 b=40mm | Siltuma izolācijas čaulas b=40mm | m | 38
1.87. | d=35 b=40mm | Siltuma izolācijas čaulas b=40mm | m | 50
1.88. | d=42 b=40mm | Siltuma izolācijas čaulas b=40mm | m | 78
1.89. | d=54 b=40mm | Siltuma izolācijas čaulas b=40mm | m | 104
1.90. | RRC-011 | Radiātora MESH regulātors M30 | gb | 120
1.91. | LRC-010 | Sienas termostats - programējams žāvēšanas režīmā | gb | 8
1.92. | CBC-010 | Centrālā vadība MESH | gb | 2
1.93. |  | Mesh connected device MCD STANDARD PERPETUAL licence | gb | 128
1.94. |  | Mesh Cloud Service managed building user MCS STANDARD ANNUAL | gb | 3
1.95. |  | Cauruļvadu fasondaļas (pārējas, likumi, saskrūves un citi). Izolācijas plīgmateriāli | kpl | 1
1.96. |  | Cauruļvadu stiprinājumi, kronšteini, palīgmateriāli | kpl | 1
1.97. |  | Esošās apkures sistēmas demontāža | kpl | 1
1.98. |  | PVC pārklājs caurulēm ar veidgabaliem un stiprinājuma kniedēm | m | 1300
1.99. |  | Sistēmas hidrauliskā pārbaude | kpl | 1
2. |  | Siltumapgādes sistēma
2.1. | 42 mm-42 mm | Presējamais Prestabo līkums 45 grādi | gb | 18
2.2. | 22 mm-22 mm | Presējamais Prestabo līkums 90 grādi | gb | 46
2.3. | 42 mm-42 mm | Presējamais Prestabo līkums 90 grādi | gb | 18
2.4. | 54 mm-54 mm | Presējamais Prestabo līkums 90 grādi | gb | 4
2.5. | d=22 b=40mm | Siltuma izolācijas čaulas b=40mm | m | 120
2.6. | d=35 b=40mm | Siltuma izolācijas čaulas b=40mm | m | 42
2.7. | d=42 b=40mm | Siltuma izolācijas čaulas b=40mm | m | 110
2.8. | d=54 b=40mm | Siltuma izolācijas čaulas b=40mm | m | 54
2.9. | 22 mm-20 mm | Presējamā Prestabo pāreja | gb | 30
2.10. | 35 mm-32 mm | Presējamā Prestabo pāreja | gb | 6
2.11. | 42 mm-22 mm | Presējamā Prestabo pāreja | gb | 2
2.12. | 42 mm-35 mm | Presējamā Prestabo pāreja | gb | 6
2.13. | 54 mm-42 mm | Presējamā Prestabo pāreja | gb | 2
2.14. | 22 mm | Presējamā Prestabo caurule | m | 120
2.15. | 35 mm | Presējamā Prestabo caurule | m | 42
2.16. | 42 mm | Presējamā Prestabo caurule | m | 110
2.17. | 20 mm-20 mm | Noslēgventīlis DN20 | gb | 16
2.18. | 54 mm | Presējamā Prestabo caurule | m | 54
2.19. | 35 mm-35 mm-22 mm | Presējamai Prestabo T-gabals | gb | 8
2.20. | 42 mm-42 mm-42 mm | Presējamai Prestabo T-gabals | gb | 4
2.21. | 54 mm-54 mm-42 mm | Presējamai Prestabo T-gabals | gb | 2
2.22. |  | Cauruļvadu fasondaļas (pārējas, likumi, saskrūves un citi). Izolācijas plīgmateriāli | kpl | 1
2.23. |  | Cauruļvadu stiprinājumi, kronšteini, palīgmateriāli | kpl | 1
2.24. |  | PVC pārklājs caurulēm ar veidgabaliem un stiprinājuma kniedēm | m | 372
2.25. |  | Sistēmas hidrauliskā pārbaude | kpl | 1
3. |  | PN-1
3.1. | W-TYPE 10/RE/R/L | Gaisa apstrādes iekārta komplektā ar sajaukšanās mezglu SUM, ātruma regulātoru un automātiku | kpl | 1
3.2. | 100 mm | Apaļais gaisa vads | m | 7
3.3. | 125 mm | Apaļais gaisa vads | m | 2
3.4. | 160 mm | Apaļais gaisa vads | m | 6
3.5. | 200 mm | Apaļais gaisa vads | m | 10
3.6. | 250 mm | Apaļais gaisa vads | m | 27
3.7. | 315 mm | Apaļais gaisa vads | m | 6
3.8. | 400 mm | Apaļais gaisa vads | m | 12
3.9. | HF 400 | Deflektors | gb | 1
3.10. | DJP 200x300 (200 mmx300 mm-200 mmx300 mm) | Droseļvārsts | gb | 1
3.11. | IRIS-100 | Droseļvārsts | gb | 4
3.12. | IRIS-125 | Droseļvārsts | gb | 1
3.13. | IRIS-160 | Droseļvārsts | gb | 3
3.14. | IRIS-200 | Droseļvārsts | gb | 4
3.15. | IRIS-250 | Droseļvārsts | gb | 6
3.16. | IRIS-315 | Droseļvārsts | gb | 1
3.17. | IRIS-400 | Droseļvārsts | gb | 1
3.18. | GPA/C-400 | Gaisa ieņemšanas reste | gb | 1
3.19. | 100 mm-100 mm | Līkums ar gumijām 90* | gb | 5
3.20. | 125 mm-125 mm | Līkums ar gumijām 90* | gb | 1
3.21. | 160 mm-160 mm | Līkums ar gumijām 90* | gb | 2
3.22. | 200 mm-200 mm | Līkums ar gumijām 90* | gb | 4
3.23. | 200 mmx300 mm-200 mmx300 mm | Līkums ar gumijām 90* | gb | 1
3.24. | 250 mm-250 mm | Līkums ar gumijām 90* | gb | 4
3.25. | 300 mmx200 mm-300 mmx200 mm | Līkums ar gumijām 90* | gb | 1
3.26. | 315 mm-315 mm | Līkums ar gumijām 90* | gb | 1
3.27. | 400 mm-400 mm | Līkums ar gumijām 90* | gb | 4
3.28. | KSO-100 | Nosūces difuzors | gb | 2
3.29. | KSO-125 | Nosūces difuzors | gb | 1
3.30. | DR24-E-500x300+WB-1-500x300; 200 mm | Nosūces difuzors | gb | 2
3.31. | GS23-H-E-2-160; 160 mm | Nosūces difuzors | gb | 1
3.32. | DR24-E-500x300+WB-1-500x300; 200 mm | Nosūces difuzors | gb | 2
3.33. | DLQL-K-V/500-4Way; 250 mm | Nosūces difuzors | gb | 2
3.34. | b=50mm | PAROC izolācija ar Al pārklajumu | m2 | 39
3.35. | 200 mm-160 mm | Pāreja | gb | 2
3.36. | 200 mmx200 mm-200 mm | Pāreja | gb | 3
3.37. | 250 mm-200 mm | Pāreja | gb | 2
3.38. | 250 mmx100 mm-100 mm | Pāreja | gb | 2
3.39. | 250 mmx300 mm-200 mmx300 mm | Pāreja | gb | 1
3.40. | 300 mmx300 mm-200 mm | Pāreja | gb | 1
3.41. | 300 mmx200 mm-200 mm | Pāreja | gb | 1
3.42. | 300 mmx200 mm-200 mmx200 mm | Pāreja | gb | 1
3.43. | 300 mmx250 mm-250 mm | Pāreja | gb | 1
3.44. | 315 mm-200 mm | Pāreja | gb | 1
3.45. | 315 mm-250 mm | Pāreja | gb | 2
3.46. | 400 mm-250 mm | Pāreja | gb | 1
3.47. | 400 mm-400 mm-400 mm | T-gabals ar gumijām | gb | 1
3.48. | 400 mm-315 mm | Pāreja | gb | 2
3.49. | LCA-100 - 1-way | Pieplūdes gaisa sadalītājs | gb | 2
3.50. | NR19-S-500x200 + WB-1-500x200 - 1-way; 160 mm | Pieplūdes gaisa sadalītājs | gb | 2
3.51. | NR19-S-500x300 + WB-1-500x300 - 1-way; 200 mm | Pieplūdes gaisa sadalītājs | gb | 3
3.52. | PS8-V-S-0-250+MBB-250-250-S - Rotation; 250 mm | Pieplūdes gaisa sadalītājs | gb | 4
3.53. | ALE-300-200 | Pieplūdes gaisa sadalītājs | gb | 1
3.54. | 200 mmx200 mm | Taisnstūra gaisa vads | m | 1
3.55. | 300 mmx200 mm | Taisnstūra gaisa vads | m | 2
3.56. | 300 mmx250 mm | Taisnstūra gaisa vads | m | 4
3.57. | 100 mm-100 mm-100 mm | T-gabals ar gumijām | gb | 1
3.58. | 200 mm-200 mm-160 mm | T-gabals ar gumijām | gb | 3
3.59. | 200 mmx200 mm-200 mmx200 mm-200 mmx200 mm | T-gabals ar gumijām | gb | 1
3.60. | 250 mm-250 mm-250 mm | T-gabals ar gumijām | gb | 3
3.61. | 250 mmx300 mm-250 mmx300 mm-200 mmx300 mm | T-gabals ar gumijām | gb | 1
3.62. | 300 mmx200 mm-300 mmx200 mm-200 | T-gabals ar gumijām | gb | 1
3.63. | 300 mmx200 mm-300 mmx300 mm-200 | T-gabals ar gumijām | gb | 1
3.64. | 315 mm-315 mm-125 mm | T-gabals ar gumijām | gb | 1
3.65. | 315 mm-315 mm-250 mm | T-gabals ar gumijām | gb | 1
3.66. | 315 mm-315 mm-315 mm | T-gabals ar gumijām | gb | 1
3.67. | 400 mm-400 mm-100 mm | T-gabals ar gumijām | gb | 1
3.68. | 400 mm-400 mm-400 mm | T-gabals ar gumijām | gb | 1
3.69. | 300 mmx250 mm-300 mmx250 mm-100 | T-gabals ar gumijām | gb | 1
3.70. | CA-100/400x1000/00/000; 400 mm-400 mm | Trokšņu slāpētājs | gb | 2
3.71. | PK-I-C-EI60S-100-DV1 | Ugunsdrošības vārsti ar kūstošo elementu (EI60) | gb | 4
3.72. | PK-I-C-EI60S-160-DV1 | Ugunsdrošības vārsti ar kūstošo elementu (EI60) | gb | 1
3.73. | ETPR-EI-2-250-01-0 | Ugunsdrošības vārsti ar kūstošo elementu (EI60) | gb | 6
3.74. | ETPS-EI-300250C20 | Ugunsdrošības vārsti ar kūstošo elementu (EI60) | gb | 2
3.75. | ETPR-EI-2-315-01-0 | Ugunsdrošības vārsti ar kūstošo elementu (EI60) | gb | 2
3.76. | 300 mmx250 mm-300 mmx250 mm-100 mmx250 mm-100 mmx250 mm | X-gabals | gb | 1
3.77. | 315 mm-315 mm-250 mm-250 mm | X-gabals | gb | 1
3.78. |  | Elektroinstalācijas apsaistes materiāli | kpl | 1
3.79. |  | Kondensāta sifons ar pieslēgumu pie kanalizācijas sistēmas | kpl | 1
3.80. |  | Sistēmas nodošana (regulēšana, izpilddokumentācija) | kpl | 1
3.81. |  | Stiprinājumi | kpl | 1
3.82. |  | Gaisa vadu fasondaļas, kuras nav uzrādītas | kpl | 1
3.83. |  | Esošo ventilācijas sistēmu demontāža | kpl | 1
3.84. |  | Montāžas palīgmateriāli | kpl | 1
4. |  | PN-2
4.1. | W-TYPE 10/RE/R/L | Gaisa apstrādes iekārta komplektā ar sajaukšanās mezglu SUM, ātruma regulātoru un automātiku | kpl | 1
4.2. | 100 mm | Apaļais gaisa vads | m | 19
4.3. | 125 mm | Apaļais gaisa vads | m | 9
4.4. | 250 mm | Apaļais gaisa vads | m | 32
4.5. | 315 mm | Apaļais gaisa vads | m | 7
4.6. | 400 mm | Apaļais gaisa vads | m | 24
4.7. | HF 400 | Deflektors | gb | 1
4.8. | IRIS-100 | Droseļvārsts | gb | 9
4.9. | IRIS-125 | Droseļvārsts | gb | 1
4.10. | IRIS-250 | Droseļvārsts | gb | 12
4.11. | GPA/C-400 | Gaisa ieņemšanas reste | gb | 1
4.12. | 100 mm-100 mm | Līkums ar gumijām 90* | gb | 15
4.13. | 125 mm-125 mm | Līkums ar gumijām 90* | gb | 2
4.14. | 160 mm-160 mm | Līkums ar gumijām 90* | gb | 3
4.15. | 400 mm-400 mm | Līkums ar gumijām 90* | gb | 6
4.16. | DLQL-K-V/500-4Way; 250 mm | Nosūces difuzors | gb | 4
4.17. | KSO-100 | Nosūces difuzors | gb | 5
4.18. | KSO-125 | Nosūces difuzors | gb | 1
4.19. |  | PAROC izolācija ar Al pārklajumu | m2 | 59
4.20. | 125 mm-100 mm | Pāreja | gb | 2
4.21. | 250 mm-100 mm | Pāreja | gb | 1
4.22. | 250 mm-125 mm | Pāreja | gb | 1
4.23. | 315 mm-250 mm | Pāreja | gb | 2
4.24. | 400 mm-100 mm | Pāreja | gb | 2
4.25. | 400 mm-315 mm | Pāreja | gb | 2
4.26. | PS8-V-S-0-250+MBB-250-250-S - Rotation; 250 mm | Pieplūdes gaisa sadalītājs | gb | 8
4.27. | LCA-100 - 1-way | Pieplūdes gaisa sadalītājs | gb | 4
4.28. | 100 mm-100 mm-100 mm | T-gabals ar gumijām | gb | 3
4.29. | 125 mm-125 mm-100 mm | T-gabals ar gumijām | gb | 1
4.30. | 125 mm-125 mm-125 mm | T-gabals ar gumijām | gb | 1
4.31. | 160 mm-125 mm-125 mm | T-gabals ar gumijām | gb | 1
4.32. | 250 mm-250 mm-250 mm | T-gabals ar gumijām | gb | 1
4.33. | 315 mm-315 mm-250 mm | T-gabals ar gumijām | gb | 1
4.34. | 400 mm-400 mm-250 mm | T-gabals ar gumijām | gb | 2
4.35. | 400 mm-400 mm-400 mm | T-gabals ar gumijām | gb | 2
4.36. | CA-100/400x1000/00/000; 400 mm-400 mm | Trokšņu slāpētājs | gb | 2
4.37. | PK-I-C-EI120S-100-DV1 | Ugunsdrošības vārsti ar kūstošo elementu (EI60) | gb | 8
4.38. | PK-I-C-EI120S-125-DV1 | Ugunsdrošības vārsti ar kūstošo elementu (EI60) | gb | 1
4.39. | ETPR-EI-2-250-01-0 | Ugunsdrošības vārsti ar kūstošo elementu (EI60) | gb | 12
4.40. | 250 mm-250 mm-250 mm-250 mm | X-gabals | gb | 1
4.41. | 315 mm-315 mm-250 mm-250 mm | X-gabals | gb | 1
4.42. | 400 mm-400 mm-250 mm-250 mm | X-gabals | gb | 2
4.43. |  | Elektroinstalācijas apsaistes materiāli | kpl | 1
4.44. |  | Kondensāta sifons ar pieslēgumu pie kanalizācijas sistēmas | kpl | 1
4.45. |  | Sistēmas nodošana (regulēšana, izpilddokumentācija) | kpl | 1
4.46. |  | Stiprinājumi | kpl | 1
4.47. |  | Gaisa vadu fasondaļas, kuras nav uzrādītas | kpl | 1
4.48. |  | Montāžas palīgmateriāli | kpl | 1
5. |  | PN-3
5.1. | W-TYPE 10/RE/R/L | Gaisa apstrādes iekārta komplektā ar sajaukšanās mezglu SUM, ātruma regulātoru un automātiku | kpl | 1
5.2. | 100 mm | Apaļais gaisa vads | m | 9
5.3. | 160 mm | Apaļais gaisa vads | m | 11
5.4. | 200 mm | Apaļais gaisa vads | m | 9
5.5. | 250 mm | Apaļais gaisa vads | m | 22
5.6. | 315 mm | Apaļais gaisa vads | m | 10
5.7. | 400 mm | Apaļais gaisa vads | m | 15
5.8. | HF 400 | Deflektors | gb | 1
5.9. | IRIS-100 | Droseļvārsts | gb | 5
5.10. | IRIS-160 | Droseļvārsts | gb | 4
5.11. | IRIS-200 | Droseļvārsts | gb | 3
5.12. | DJP 200x300; 200 mmx300 mm-200 mmx300 mm | Droseļvārsts | gb | 1
5.13. | IRIS-250 | Droseļvārsts | gb | 6
5.14. | IRIS-315 | Droseļvārsts | gb | 2
5.15. | GPA/C-400 | Āra gaisa ieņemšanas reste | gb | 1
5.16. | 250 mm-250 mm | Līkums ar gumijām 15* | gb | 2
5.17. | 100 mm-100 mm | Līkums ar gumijām 90* | gb | 6
5.18. | 160 mm-160 mm | Līkums ar gumijām 90* | gb | 3
5.19. | 200 mm-200 mm | Līkums ar gumijām 90* | gb | 3
5.20. | 200 mmx300 mm-200 mmx300 mm | Līkums ar gumijām 90* | gb | 1
5.21. | 250 mm-250 mm | Līkums ar gumijām 90* | gb | 1
5.22. | 300 mmx200 mm-300 mmx200 mm | Līkums ar gumijām 90* | gb | 1
5.23. | 315 mm-315 mm | Līkums ar gumijām 90* | gb | 3
5.24. | 400 mm-400 mm | Līkums ar gumijām 90* | gb | 5
5.25. | KSO-100 | Nosūces difuzors | gb | 3
5.26. | DR24-E-500x200+WB-1-500x200; 160 mm | Nosūces difuzors | gb | 1
5.27. | GS23-H-E-2-160; 160 mm | Nosūces difuzors | gb | 1
5.28. | DR24-E-500x300+WB-1-500x300; 200 mm | Nosūces difuzors | gb | 2
5.29. | DLQL-K-V/500-4Way; 250 mm | Nosūces difuzors | gb | 2
5.30. |  | PAROC izolācija ar Al pārklajumu | m2 | 37
5.31. | 200 mm-160 mm | Pāreja ar gumijām | gb | 2
5.32. | 200 mmx200 mm-200 mm | Pāreja ar gumijām | gb | 3
5.33. | 250 mm-200 mm | Pāreja ar gumijām | gb | 2
5.34. | 250 mmx100 mm-100 mm | Pāreja ar gumijām | gb | 2
5.35. | 250 mmx300 mm-200 mmx300 mm | Pāreja ar gumijām | gb | 1
5.36. | 300 mmx200 mm-200 mm | Pāreja ar gumijām | gb | 1
5.37. | 300 mmx200 mm-200 mmx200 mm | Pāreja ar gumijām | gb | 1
5.38. | 315 mm-200 mm | Pāreja ar gumijām | gb | 1
5.39. | 315 mm-250 mm | Pāreja ar gumijām | gb | 1
5.40. | 400 mm-250 mm | Pāreja ar gumijām | gb | 1
5.41. | 400 mm-300 mmx250 mm | Pāreja ar gumijām | gb | 1
5.42. | 400 mm-315 mm | Pāreja ar gumijām | gb | 2
5.43. | LCA-100 - 1-way | Pieplūdes gaisa sadalītājs | gb | 2
5.44. | NR19-S-500x200 + WB-1-500x200 - 1-way; 160 mm | Pieplūdes gaisa sadalītājs | gb | 2
5.45. | NR19-S-500x300 + WB-1-500x300 - 1-way; 200 mm | Pieplūdes gaisa sadalītājs | gb | 3
5.46. | PS8-V-S-0-250+MBB-250-250-S - Rotation; 250 mm | Pieplūdes gaisa sadalītājs | gb | 4
5.47. | ALE-300-200; 300 mmx200 mm | Pieplūdes gaisa sadalītājs | gb | 1
5.48. | 200 mmx300 mm | Taisnstūra gaisa vads | m | 2
5.49. | 300 mmx250 mm | Taisnstūra gaisa vads | m | 4
5.50. | CA-100/400x1000/00/000; 400 mm-400 mm | Trokšņu slāpētājs | gb | 2
5.51. | 100 mm-100 mm-100 mm | T-gabals ar gumijām ar gumijām | gb | 1
5.52. | 200 mm-200 mm-160 mm | T-gabals ar gumijām ar gumijām | gb | 2
5.53. | 200 mmx200 mm-200 mmx200 mm-200 mmx200 mm | T-gabals ar gumijām ar gumijām | gb | 1
5.54. | 250 mm-250 mm-250 mm | T-gabals ar gumijām ar gumijām | gb | 3
5.55. | 250 mmx300 mm-250 mmx300 mm-200 mmx300 mm | T-gabals ar gumijām ar gumijām | gb | 1
5.56. | 300 mmx200 mm-300 mmx200 mm-200 mmx200 mm | T-gabals ar gumijām ar gumijām | gb | 2
5.57. | 315 mm-315 mm-100 mm | T-gabals ar gumijām ar gumijām | gb | 2
5.58. | 315 mm-315 mm-250 mm | T-gabals ar gumijām ar gumijām | gb | 1
5.59. | 315 mm-315 mm-250 mm | T-gabals ar gumijām ar gumijām | gb | 1
5.60. | 400 mm-400 mm-400 mm | T-gabals ar gumijām ar gumijām | gb | 2
5.61. | PK-I-C-EI120S-100-DV1 | Ugunsdrošības vārsti ar kūstošo elementu (EI60) | gb | 4
5.62. | ETPR-EI-2-250-01-0 | Ugunsdrošības vārsti ar kūstošo elementu (EI60) | gb | 6
5.63. | ETPS-EI-300250C20 | Ugunsdrošības vārsti ar kūstošo elementu (EI60) | gb | 2
5.64. | ETPR-EI-2-315-01-0 | Ugunsdrošības vārsti ar kūstošo elementu (EI60) | gb | 2
5.65. | 315 mm-315 mm-250 mm-250 mm | X-gabals | gb | 1
5.66. | 300 mmx250 mm-300 mmx250 mm-100 mmx250 mm-100 mmx250 mm | X-gabals | gb | 1
5.67. |  | Elektroinstalācijas apsaistes materiāli | kpl | 1
5.68. |  | Kondensāta sifons ar pieslēgumu pie kanalizācijas sistēmas | kpl | 1
5.69. |  | Sistēmas nodošana (regulēšana, izpilddokumentācija) | kpl | 1
5.70. |  | Stiprinājumi | kpl | 1
5.71. |  | Gaisa vadu fasondaļas, kuras nav uzrādītas | kpl | 1
5.72. |  | Montāžas palīgmateriāli | kpl | 1
6. |  | PN-4
6.1. | W-TYPE 10/RE/R/L | Gaisa apstrādes iekārta komplektā ar sajaukšanās mezglu SUM, ātruma regulātoru un automātiku | kpl | 1
6.2. | 100 mm | Apaļais gaisa vads | m | 9
6.3. | 200 mm | Apaļais gaisa vads | m | 1
6.4. | 250 mm | Apaļais gaisa vads | m | 32
6.5. | 315 mm | Apaļais gaisa vads | m | 1
6.6. | 400 mm | Apaļais gaisa vads | m | 10
6.7. | HF 400 | Deflektors | m | 1
6.8. | IRIS-100 | Droseļvārsts | gb | 7
6.9. | IRIS-200 | Droseļvārsts | gb | 3
6.10. | IRIS-250 | Droseļvārsts | gb | 7
6.11. | IRIS-315 | Droseļvārsts | gb | 1
6.12. | GPA/C-400 | Āra gaisa ieņemšanas reste | gb | 1
6.13. | 100 mm-100 mm | Līkums ar gumijām 90* | gb | 8
6.14. | 200 mm-200 mm | Līkums ar gumijām 90* | gb | 2
6.15. | 200 mmx250 mm-200 mmx250 mm | Līkums ar gumijām 90* | gb | 1
6.16. | 250 mm-250 mm | Līkums ar gumijām 90* | gb | 6
6.17. | 250 mmx200 mm-250 mmx200 mm | Līkums ar gumijām 90* | gb | 1
6.18. | 400 mm-400 mm | Līkums ar gumijām 90* | gb | 4
6.19. | KSO-100 | Nosūces difuzors | gb | 3
6.20. | DR24-E-500x300+WB-1-500x300 | Nosūces difuzors | gb | 2
6.21. | DLQL-K-V/500-4Way; 250 mm | Nosūces difuzors | gb | 2
6.22. |  | PAROC izolācija ar Al pārklajumu | m2 | 39
6.23. | 200 mmx200 mm-100 mm | Pāreja | gb | 1
6.24. | 200 mmx200 mm-200 mm | Pāreja | gb | 2
6.25. | 200 mmx250 mm-250 mmx200 mm | Pāreja | gb | 1
6.26. | 250 mm-100 mm | Pāreja | gb | 1
6.27. | 250 mm-200 mm | Pāreja | gb | 2
6.28. | 250 mmx100 mm-100 mm | Pāreja | gb | 2
6.29. | 250 mmx200 mm-200 mmx200 mm | Pāreja | gb | 1
6.30. | 250 mmx200 mm-250 mmx200 mm | Pāreja | gb | 1
6.31. | 300 mmx200 mm-200 mm | Pāreja | gb | 1
6.32. | 300 mmx250 mm-250 mmx200 mm | Pāreja | gb | 1
6.33. | 315 mm-250 mm | Pāreja | gb | 1
6.34. | 400 mm-315 mm | Pāreja | gb | 2
6.35. | LCA-100 - 1-way | Pieplūdes gaisa sadalītājs | gb | 3
6.36. | NR19-S-500x300 + WB-1-500x300 - 1-way; 200 mm | Pieplūdes gaisa sadalītājs | gb | 3
6.37. | PS8-V-S-0-250+MBB-250-250-S - Rotation; 250 mm | Pieplūdes gaisa sadalītājs | gb | 4
6.38. | ALE-300-200 | Pieplūdes gaisa sadalītājs | gb | 1
6.39. | 200 mmx200 mm | Taisnstūra gaisa vads | m | 1
6.40. | 250 mmx200 mm | Taisnstūra gaisa vads | m | 4
6.41. | 300 mmx250 mm | Taisnstūra gaisa vads | m | 1
6.42. | CA-100/400x1000/00/000; 400 mm-400 mm | Trokšņu slāpētājs | gb | 2
6.43. | 100 mm-100 mm-100 mm | T-gabals ar gumijām | gb | 1
6.44. | 200 mmx200 mm-200 mmx200 mm-200 mmx200 mm | T-gabals ar gumijām | gb | 1
6.45. | 250 mm-250 mm-100 mm | T-gabals ar gumijām | gb | 1
6.46. | 250 mm-250 mm-250 mm | T-gabals ar gumijām | gb | 4
6.47. | 300 mmx200 mm-250 mmx200 mm-250 | T-gabals ar gumijām | gb | 1
6.48. | 400 mm-250 mm-250 mm | T-gabals ar gumijām | gb | 1
6.49. | 400 mm-400 mm-250 mm | T-gabals ar gumijām | gb | 1
6.50. | PK-I-C-EI60S-100-DV1 | Ugunsdrošības vārsti ar kūstošo elementu (EI60) | gb | 4
6.51. | ETPR-EI-2-250-01-0 | Ugunsdrošības vārsti ar kūstošo elementu (EI60) | gb | 8
6.52. | 250 mmx200 mm-250 mmx200 mm | Ugunsdrošības vārsti ar kūstošo elementu (EI60) | gb | 2
6.53. | 315 mm-315 mm-250 mm-250 mm | X-gabals | gb | 1
6.54. | 300 mmx250 mm-300 mmx250 mm-100 mmx250 mm-100 mmx250 mm | X-gabals | gb | 1
6.55. |  | Elektroinstalācijas apsaistes materiāli | kpl | 1
6.56. |  | Kondensāta sifons ar pieslēgumu pie kanalizācijas sistēmas | kpl | 1
6.57. |  | Sistēmas nodošana (regulēšana, izpilddokumentācija) | kpl | 1
6.58. |  | Stiprinājumi | kpl | 1
6.59. |  | Gaisa vadu fasondaļas, kuras nav uzrādītas | kpl | 1
6.60. |  | Montāžas palīgmateriāli | kpl | 1
7. |  | PN-5
7.1. | W-TYPE 10/RE/R/L | Gaisa apstrādes iekārta komplektā ar sajaukšanās mezglu SUM, ātruma regulātoru un automātiku | kpl | 1
7.2. | 100 mm | Apaļais gaisa vads | m | 24
7.3. | 125 mm | Apaļais gaisa vads | m | 7
7.4. | 250 mm | Apaļais gaisa vads | m | 33
7.5. | 315 mm | Apaļais gaisa vads | m | 7
7.6. | 400 mm | Apaļais gaisa vads | m | 27
7.7. | HF 400 | Deflektors | gb | 1
7.8. | IRIS-100 | Droseļvārsts | gb | 9
7.9. | IRIS-250 | Droseļvārsts | gb | 12
7.10. | GPA/C-400 | Gaisa ieņemšanas reste | gb | 1
7.11. | 100 mm-100 mm | Līkums ar gumijām 90* | gb | 13
7.12. | 125 mm-125 mm | Līkums ar gumijām 90* | gb | 3
7.13. | 400 mm-400 mm | Līkums ar gumijām 90* | gb | 7
7.14. | KSO-100 | Nosūces difuzors | gb | 5
7.15. | DLQL-K-V/500-4Way; 250 mm | Nosūces difuzors | gb | 4
7.16. | 250 mm-100 mm | Pāreja | gb | 1
7.17. | 250 mm-125 mm | Pāreja | gb | 1
7.18. | 315 mm-250 mm | Pāreja | gb | 2
7.19. | 400 mm-100 mm | Pāreja | gb | 1
7.20. | 400 mm-315 mm | Pāreja | gb | 2
7.21. | LCA-100 - 1-way | Pieplūdes gaisa sadalītājs | gb | 4
7.22. | PS8-V-S-0-250+MBB-250-250-S - Rotation; 250 mm | Pieplūdes gaisa sadalītājs | gb | 4
7.23. |  | PAROC izolācija ar Al pārklajumu | m2 | 59
7.24. | CA-100/400x1000/00/000; 400 mm-400 mm | Trokšņu slāpētājs | gb | 2
7.25. | 100 mm-100 mm-100 mm | T-gabals ar gumijām | gb | 4
7.26. | 125 mm-100 mm-100 mm | T-gabals ar gumijām | gb | 1
7.27. | 250 mm-250 mm-250 mm | T-gabals ar gumijām | gb | 1
7.28. | 315 mm-315 mm-250 mm | T-gabals ar gumijām | gb | 1
7.29. | 400 mm-400 mm-100 mm | T-gabals ar gumijām | gb | 1
7.30. | 400 mm-400 mm-250 mm | T-gabals ar gumijām | gb | 2
7.31. | 400 mm-400 mm-400 mm | T-gabals ar gumijām | gb | 1
7.32. | PK-I-C-EI60S-100-DV1 | Ugunsdrošības vārsti ar kūstošo elementu (EI60) | gb | 10
7.33. | ETPR-EI-2-250-01-0 | Ugunsdrošības vārsti ar kūstošo elementu (EI60) | gb | 12
7.34. | 400 mm-400 mm-250 mm-250 mm | X-gabals | gb | 2
7.35. | 250 mm-250 mm-250 mm-250 mm | X-gabals | gb | 1
7.36. | 315 mm-315 mm-250 mm-250 mm | X-gabals | gb | 1
7.37. |  | Elektroinstalācijas apsaistes materiāli | kpl | 1
7.38. |  | Kondensāta sifons ar pieslēgumu pie kanalizācijas sistēmas | kpl | 1
7.39. |  | Sistēmas nodošana (regulēšana, izpilddokumentācija) | kpl | 1
7.40. |  | Stiprinājumi | kpl | 1
7.41. |  | Gaisa vadu fasondaļas, kuras nav uzrādītas | kpl | 1
7.42. |  | Montāžas palīgmateriāli | kpl | 1
8. |  | PN-6
8.1. | W-TYPE 10/RE/R/L | Gaisa apstrādes iekārta komplektā ar sajaukšanās mezglu SUM, ātruma regulātoru un automātiku | kpl | 1
8.2. | 100 mm | Apaļais gaisa vads | m | 7
8.3. | 125 mm | Apaļais gaisa vads | m | 2
8.4. | 160 mm | Apaļais gaisa vads | m | 7
8.5. | 200 mm | Apaļais gaisa vads | m | 10
8.6. | 250 mm | Apaļais gaisa vads | m | 22
8.7. | 315 mm | Apaļais gaisa vads | m | 7
8.8. | 400 mm | Apaļais gaisa vads | m | 15
8.9. | HF 400 | Deflektors | gb | 1
8.10. | IRIS-100 | Droseļvārsts | gb | 4
8.11. | IRIS-125 | Droseļvārsts | gb | 1
8.12. | IRIS-160 | Droseļvārsts | gb | 3
8.13. | IRIS-200 | Droseļvārsts | gb | 4
8.14. | DJP 200x300; 200 mmx300 mm-200 mmx300 mm | Droseļvārsts | gb | 1
8.15. | IRIS-250 | Droseļvārsts | gb | 6
8.16. | IRIS-315 | Droseļvārsts | gb | 1
8.17. | GPA/C-400 | Gaisa ieņemšanas reste | gb | 1
8.18. | 100 mm-100 mm | Līkums ar gumijām 90* | gb | 5
8.19. | 125 mm-125 mm | Līkums ar gumijām 90* | gb | 1
8.20. | 160 mm-160 mm | Līkums ar gumijām 90* | gb | 2
8.21. | 200 mm-200 mm | Līkums ar gumijām 90* | gb | 4
8.22. | 250 mm-250 mm | Līkums ar gumijām 90* | gb | 2
8.23. | 200 mmx300 mm-200 mmx300 mm | Līkums ar gumijām 90* | gb | 1
8.24. | 300 mmx200 mm-300 mmx200 mm | Līkums ar gumijām 90* | gb | 1
8.25. | 315 mm-315 mm | Līkums ar gumijām 90* | gb | 1
8.26. | 400 mm-400 mm | Līkums ar gumijām 90* | gb | 6
8.27. | KSO-100 | Nosūces difuzors | gb | 2
8.28. | KSO-125 | Nosūces difuzors | gb | 1
8.29. | DR24-E-500x200+WB-1-500x200; 160 mm | Nosūces difuzors | gb | 2
8.30. | GS23-H-E-2-160; 160 mm | Nosūces difuzors | gb | 1
8.31. | DR24-E-500x300+WB-1-500x300; 200 mm | Nosūces difuzors | gb | 2
8.32. | DLQL-K-V/500-4Way; 250 mm | Nosūces difuzors | gb | 2
8.33. | b=50mm | PAROC izolācija ar Al pārklajumu | m2 | 67
8.34. | 200 mm-160 mm | Pāreja ar gumijām | gb | 2
8.35. | 200 mmx200 mm-200 mm | Pāreja ar gumijām | gb | 3
8.36. | 250 mm-200 mm | Pāreja ar gumijām | gb | 2
8.37. | 250 mmx100 mm-100 mm | Pāreja ar gumijām | gb | 2
8.38. | 250 mmx300 mm-200 mmx300 mm | Pāreja ar gumijām | gb | 1
8.39. | 300 mmx200 mm-200 mm | Pāreja ar gumijām | gb | 1
8.40. | 300 mmx200 mm-200 mmx200 mm | Pāreja ar gumijām | gb | 1
8.41. | 300 mmx250 mm-250 mm | Pāreja ar gumijām | gb | 1
8.42. | 315 mm-200 mm | Pāreja ar gumijām | gb | 1
8.43. | 315 mm-250 mm | Pāreja ar gumijām | gb | 2
8.44. | 400 mm-250 mm | Pāreja ar gumijām | gb | 1
8.45. | 400 mm-315 mm | Pāreja ar gumijām | gb | 2
8.46. | LCA-100 - 1-way | Pieplūdes gaisa sadalītājs | gb | 2
8.47. | NR19-S-500x200 + WB-1-500x200 - 1-wa; 160 mm | Pieplūdes gaisa sadalītājs | gb | 2
8.48. | NR19-S-500x300 + WB-1-500x300 - 1-way; 200 mm | Pieplūdes gaisa sadalītājs | gb | 3
8.49. | PS8-V-S-0-250+MBB-250-250-S - Rotation; 250 mm | Pieplūdes gaisa sadalītājs | gb | 4
8.50. | ALE-300-200 | Pieplūdes gaisa sadalītājs | gb | 1
8.51. | 300 mmx200 mm | Taisnstūra gaisa vads | m | 1
8.52. | 200 mmx200 mm | Taisnstūra gaisa vads | m | 1
8.53. | 200 mmx300 mm | Taisnstūra gaisa vads | m | 2
8.54. | 300 mmx250 mm | Taisnstūra gaisa vads | m | 4
8.55. | 100 mm-100 mm-100 mm | T-gabals ar gumijām | gb | 1
8.56. | 200 mm-200 mm-160 mm | T-gabals ar gumijām | gb | 3
8.57. | 200 mmx200 mm-200 mmx200 mm-200 mmx200 mm | T-gabals ar gumijām | gb | 1
8.58. | 250 mm-250 mm-250 mm | T-gabals ar gumijām | gb | 3
8.59. | 250 mmx300 mm-250 mmx300 mm-200 mmx300 mm | T-gabals ar gumijām | gb | 1
8.60. | 300 mmx200 mm-300 mmx200 mm-200 mmx200 mm | T-gabals ar gumijām | gb | 1
8.61. | 300 mmx200 mm-300 mmx200 mm-300 mmx200 mm | T-gabals ar gumijām | gb | 1
8.62. | 315 mm-315 mm-125 mm | T-gabals ar gumijām | gb | 1
8.63. | 315 mm-315 mm-250 mm | T-gabals ar gumijām | gb | 1
8.64. | 315 mm-315 mm-315 mm | T-gabals ar gumijām | gb | 1
8.65. | 400 mm-400 mm-100 mm | T-gabals ar gumijām | gb | 1
8.66. | 400 mm-400 mm-400 mm | T-gabals ar gumijām | gb | 1
8.67. | 400 mm-400 mm-400 mm | T-gabals ar gumijām | gb | 1
8.68. | 300 mmx250 mm-300 mmx250 mm-100 | T-gabals ar gumijām | gb | 1
8.69. | 315 mm-315 mm-250 mm-250 mm | T-gabals ar gumijām | gb | 1
8.70. | CA-100/400x1000/00/000 | Trokšņu slāpētājs | gb | 2
8.71. | PK-I-C-EI160S-100-DV1 | Ugunsdrošības vārsti ar kūstošo elementu (EI60) | gb | 4
8.72. | ETPR-EI-2-250-01-0 | Ugunsdrošības vārsti ar kūstošo elementu (EI60) | gb | 6
8.73. | ETPS-EI-300250C20 | Ugunsdrošības vārsti ar kūstošo elementu (EI60) | gb | 2
8.74. | ETPR-EI-2-315-01-0 | Ugunsdrošības vārsti ar kūstošo elementu (EI60) | gb | 2
8.75. | 300 mmx250 mm-300 mmx250 mm-100 mmx250 mm-100 mmx250 mm | X-gabals | gb | 1
8.76. | 315 mm-315 mm-250 mm-250 mm | X-gabals | gb | 1
8.77. |  | Elektroinstalācijas apsaistes materiāli | kpl | 1
8.78. |  | Kondensāta sifons ar pieslēgumu pie kanalizācijas sistēmas | kpl | 1
8.79. |  | Sistēmas nodošana (regulēšana, izpilddokumentācija) | kpl | 1
8.80. |  | Stiprinājumi | kpl | 1
8.81. |  | Gaisa vadu fasondaļas, kuras nav uzrādītas | kpl | 1
8.82. |  | Montāžas palīgmateriāli | kpl | 1
9. |  | PN-7
9.1. | W-TYPE 10/RE/R/L | Gaisa apstrādes iekārta komplektā ar sajaukšanās mezglu SUM, ātruma regulātoru un automātiku | kpl | 1
9.2. | 160 mm | Apaļais gaisa vads | m | 22
9.3. | 200 mm | Apaļais gaisa vads | m | 7
9.4. | 250 mm | Apaļais gaisa vads | m | 30
9.5. | HF 250 | Deflektors | gb | 1
9.6. | IRIS-160 | Droseļvārsts | gb | 8
9.7. | IRIS-200 | Droseļvārsts | gb | 2
9.8. |  | PAROC izolācija ar Al pārklajumu | m2 | 25
9.9. | 250 mm-250 mm | Līkums ar gumijām 30* | gb | 4
9.10. | 200 mm-200 mm | Līkums ar gumijām 45* | gb | 4
9.11. | 250 mm-250 mm | Līkums ar gumijām 45* | gb | 4
9.12. | 160 mm-160 mm | Līkums ar gumijām 90* | gb | 10
9.13. | 200 mm-200 mm | Līkums ar gumijām 90* | gb | 3
9.14. | 250 mm-250 mm | Līkums ar gumijām 90* | gb | 10
9.15. | ROCa 160 | Nosūces difuzors | gb | 4
9.16. | CLM-2000x1200x400-R1UV2(1x200) | Nosūces virtuves kape ar svaiga gaisa pieslēgumu Climecon vai analogs | gb | 1
9.17. | 200 mm-125 mm | Pāreja | gb | 2
9.18. | 200 mm-160 mm | Pāreja | gb | 2
9.19. | 200 mm-200 mm | Pāreja | gb | 1
9.20. | 250 mm-160 mm | Pāreja | gb | 1
9.21. | 250 mm-200 mm | Pāreja | gb | 4
9.22. | LCA-160 - 1-way | Pieplūdes gaisa sadalītājs | gb | 4
9.23. | 160 mm-160 mm-160 mm | T-gabals ar gumijām | gb | 2
9.24. | 200 mm-200 mm-160 mm | T-gabals ar gumijām | gb | 3
9.25. | 250 mm-250 mm-250 mm | T-gabals ar gumijām | gb | 3
9.26. | CA-100/250x1000/00/000; 250 mm-250 mm | Trokšņu slāpētājs | gb | 2
9.27. | ETPR-EI-2-250-01-0 | Ugunsdrošības vārsti ar kūstošo elementu (EI60) | gb | 4
9.28. | AirMaid 2000 V | Ozona ģenerators | gb | 1
9.29. |  | Elektroinstalācijas apsaistes materiāli | kpl | 1
9.30. |  | Kondensāta sifons ar pieslēgumu pie kanalizācijas sistēmas | kpl | 1
9.31. |  | Sistēmas nodošana (regulēšana, izpilddokumentācija) | kpl | 1
9.32. |  | Stiprinājumi | kpl | 1
9.33. |  | Gaisa vadu fasondaļas, kuras nav uzrādītas | kpl | 1
9.34. |  | Montāžas palīgmateriāli | kpl | 1
10. |  | PN-8
10.1. | W-TYPE 10/RE/R/L | Gaisa apstrādes iekārta komplektā ar sajaukšanās mezglu SUM, ātruma regulātoru un automātiku | kpl | 1
10.2. | 200 mm | Apaļais gaisa vads | m | 5
10.3. | 250 mm | Apaļais gaisa vads | m | 3
10.4. | 315 mm | Apaļais gaisa vads | m | 42
10.5. | HF 315 | Deflektors | gb | 1
10.6. |  | PAROC izolācija ar Al pārklajumu | m2 | 44
10.7. | 200 mm-200 mm | Līkums ar gumijām 45* | gb | 4
10.8. | 315 mm-315 mm | Līkums ar gumijām 90* | gb | 12
10.9. | DR24-E-500x300+WB-1-500x300 | Nosūces difuzors | gb | 4
10.10. | 250 mm-200 mm | Pāreja | gb | 2
10.11. | 315 mm-200 mm | Pāreja | gb | 2
10.12. | 315 mm-250 mm | Pāreja | gb | 2
10.13. | NR19-S-500x300 + WB-1-500x300 - | Pieplūdes gaisa sadalītājs | gb | 4
10.14. | 250 mm-250 mm-250 mm | T-gabals ar gumijām | gb | 4
10.15. | 315 mm-315 mm-315 mm | T-gabals ar gumijām | gb | 4
10.16. | CA-100/315x1000/00/000 | Trokšņu slāpētājs | gb | 2
10.17. | ETPR-EI-2-315-01-0 | Ugunsdrošības vārsti ar kūstošo elementu (EI60) | gb | 4
10.18. |  | Elektroinstalācijas apsaistes materiāli | kpl | 1
10.19. |  | Kondensāta sifons ar pieslēgumu pie kanalizācijas sistēmas | kpl | 1
10.20. |  | Sistēmas nodošana (regulēšana, izpilddokumentācija) | kpl | 1
10.21. |  | Stiprinājumi | kpl | 1
10.22. |  | Gaisa vadu fasondaļas, kuras nav uzrādītas | kpl | 1
10.23. |  | Montāžas palīgmateriāli | kpl | 1
11. |  | N-1
11.1. | TURBO 160FR | Gaisa nosūces ventilātors ar ātruma regulātoru | kpl | 1
11.2. | 125 mm | Apaļais gaisa vads | m | 5
11.3. | 160 mm | Apaļais gaisa vads | m | 5
11.4. | 200 mm | Apaļais gaisa vads | m | 3
11.5. | IRIS-125 | Droseļvārsts | gb | 3
11.6. | IRIS-160 | Droseļvārsts | gb | 1
11.7. | UFI-200 | Gaisa filtra kasete ar filtru F5 | gb | 1
11.8. | VHL 200 | Konfuzors | gb | 1
11.9. | BFU 90 125 | Līkums 90 | gab. | 2
11.10. | KSO-125 | Nosūces difuzors | gb | 3
11.11. | KSO-160 | Nosūces difuzors | gb | 1
11.12. | RCLU 160-125 pressed | Pāreja ar gumijām | gab. | 1
11.13. | RCLU 200-160 pressed | Pāreja ar gumijām | gab. | 4
11.14. |  | PAROC izolācija ar Al pārklajumu | m2 | 5
11.15. | 160 mm-160 mm-125 mm | T-gabals ar gumijām | gb | 1
11.16. | 200 mm-200 mm-125 mm | T-gabals ar gumijām | gb | 1
11.17. | 200 mm-200 mm-200 mm | T-gabals ar gumijām | gb | 1
11.18. | CA-100/200x1000/00/000; 200 mm-200 mm | Trokšņu slāpētājs | gb | 1
11.19. | PK-I-C-EI160S-125-DV1 | Ugunsdrošības vārsti ar kūstošo elementu (EI60) | gb | 3
11.20. | ETPR-EI-2-160-01-0 | Ugunsdrošības vārsti ar kūstošo elementu (EI60) | gb | 2
11.21. |  | Elektroinstalācijas apsaistes materiāli | kpl | 1
11.22. |  | Sistēmas nodošana (regulēšana, izpilddokumentācija) | kpl | 1
11.23. |  | Stiprinājumi | kpl | 1
11.24. |  | Gaisa vadu fasondaļas, kuras nav uzrādītas | kpl | 1
11.25. |  | Montāžas palīgmateriāli | kpl | 1
12. |  | N-2
12.1. | TURBO 160FR | Gaisa nosūces ventilātors ar ātruma regulātoru | kpl | 1
12.2. | 125 mm | Apaļais gaisa vads | m | 6
12.3. | 160 mm | Apaļais gaisa vads | m | 1
12.4. | 200 mm | Apaļais gaisa vads | m | 4
12.5. | IRIS-125 | Droseļvārsts | gb | 2
12.6. | UFI-200 | Gaisa filtra kasete ar filtru F5 | gb | 1
12.7. | VHL 200 | Konfuzors | gb | 1
12.8. | 125 mm-125 mm | Līkums ar gumijām 90* | gb | 2
12.9. | 200 mm-200 mm | Līkums ar gumijām 90* | gb | 1
12.10. | KSO-125 | Nosūces difuzors | gb | 3
12.11. | RCLU 160-125 pressed | Pāreja ar gumijām | gab. | 1
12.12. | RCLU 200-160 pressed | Pāreja ar gumijām | gab. | 3
12.13. |  | PAROC izolācija ar Al pārklajumu | m2 | 5
12.14. | 160 mm-160 mm-125 mm | T-gabals ar gumijām | gb | 1
12.15. | 200 mm-200 mm-125 mm | T-gabals ar gumijām | gb | 1
12.16. | CA-100/200x1000/00/000 | Trokšņu slāpētājs | gb | 1
12.17. | PK-I-C-EI60S-125-DV1 | Ugunsdrošības vārsti ar kūstošo elementu (EI60) | gb | 3
12.18. |  | Elektroinstalācijas apsaistes materiāli | kpl | 1
12.19. |  | Sistēmas nodošana (regulēšana, izpilddokumentācija) | kpl | 1
12.20. |  | Stiprinājumi | kpl | 1
12.21. |  | Gaisa vadu fasondaļas, kuras nav uzrādītas | kpl | 1
12.22. |  | Montāžas palīgmateriāli | kpl | 1
13. |  | N-3
13.1. | TURBO 160FR | Gaisa nosūces ventilātors ar ātruma regulātoru | kpl | 1
13.2. | 125 mm | Apaļais gaisa vads | m | 4
13.3. | 160 mm | Apaļais gaisa vads | m | 1
13.4. | 200 mm | Apaļais gaisa vads | m | 2
13.5. | IRIS-125 | Droseļvārsts | gb | 2
13.6. | UFI-200 | Gaisa filtra kasete ar filtru F5 | gb | 1
13.7. | VHL 200 | Konfuzors | gb | 1
13.8. | 125 mm-125 mm | Līkums ar gumijām 90* | gb | 2
13.9. | 200 mm-200 mm | Līkums ar gumijām 90* | gb | 1
13.10. | KSO-125 | Nosūces difuzors | gb | 3
13.11. | RCLU 160-125 pressed | Pāreja ar gumijām | gab. | 1
13.12. | RCLU 200-160 pressed | Pāreja ar gumijām | gab. | 3
13.13. |  | PAROC izolācija ar Al pārklajumu | m2 | 5
13.14. | 160 mm-160 mm-125 mm | T-gabals ar gumijām | gb | 1
13.15. | 200 mm-200 mm-125 mm | T-gabals ar gumijām | gb | 1
13.16. | CA-100/200x1000/00/000 200 mm-200 mm | Trokšņu slāpētājs | gb | 1
13.17. | PK-I-C-EI60S-125-DV1 | Ugunsdrošības vārsti ar kūstošo elementu (EI60) | gb | 3
13.18. |  | Elektroinstalācijas apsaistes materiāli | kpl | 1
13.19. |  | Sistēmas nodošana (regulēšana, izpilddokumentācija) | kpl | 1
13.20. |  | Stiprinājumi | kpl | 1
13.21. |  | Gaisa vadu fasondaļas, kuras nav uzrādītas | kpl | 1
13.22. |  | Montāžas palīgmateriāli | kpl | 1
14. |  | N-4
14.1. | TURBO 160FR | Gaisa nosūces ventilātors ar ātruma regulātoru | kpl | 1
14.2. | 125 mm | Apaļais gaisa vads | m | 4
14.3. | 160 mm | Apaļais gaisa vads | m | 5
14.4. | 200 mm | Apaļais gaisa vads | m | 3
14.5. | IRIS-125 | Droseļvārsts | gb | 3
14.6. | IRIS-160 | Droseļvārsts | gb | 1
14.7. | UFI-200 | Gaisa filtra kasete ar filtru F5 | gb | 1
14.8. | VHL 200 | Konfuzors | gb | 1
14.9. | 125 mm-125 mm | Līkums ar gumijām 90* | gb | 2
14.10. | KSO-160 | Nosūces difuzors | gb | 1
14.11. | KSO-125 | Nosūces difuzors | gb | 3
14.12. | 160 mm-125 mm | Pāreja | gb | 1
14.13. | 200 mm-160 mm | Pāreja | gb | 4
14.14. |  | PAROC izolācija ar Al pārklajumu | m2 | 5
14.15. | CA-100/200x1000/00/000 200 mm-200 mm | Trokšņu slāpētājs | gb | 1
14.16. | PK-I-C-EI60S-125-DV1 | Ugunsdrošības vārsti ar kūstošo elementu (EI60) | gb | 3
14.17. | PK-I-C-EI60S-160-DV1 | Ugunsdrošības vārsti ar kūstošo elementu (EI60) | gb | 2
14.18. |  | Elektroinstalācijas apsaistes materiāli | kpl | 1
14.19. |  | Sistēmas nodošana (regulēšana, izpilddokumentācija) | kpl | 1
14.20. |  | Stiprinājumi | kpl | 1
14.21. |  | Gaisa vadu fasondaļas, kuras nav uzrādītas | kpl | 1
14.22. |  | Montāžas palīgmateriāli | kpl | 1
15. |  | N-5
15.1. | TURBO 160FR | Gaisa nosūces ventilātors ar ātruma regulātoru | kpl | 1
15.2. | 125 mm | Apaļais gaisa vads | m | 6
15.3. | 160 mm | Apaļais gaisa vads | m | 1
15.4. | 200 mm | Apaļais gaisa vads | m | 2
15.5. | IRIS-125 | Droseļvārsts | gb | 2
15.6. | IRIS-200 | Droseļvārsts | gb | 1
15.7. | UFI-200 | Gaisa filtra kasete ar filtru F5 | gb | 1
15.8. | VHL 200 | Konfuzors | gb | 1
15.9. | 125 mm-125 mm | Līkums ar gumijām 90* | gb | 2
15.10. | 200 mm-200 mm | Līkums ar gumijām 90* | gb | 1
15.11. | RCLU 160-125 pressed | Pāreja ar gumijām | gab. | 1
15.12. | RCLU 200-160 pressed | Pāreja ar gumijām | gab. | 3
15.13. | KSO-125 | Nosūces difuzors | gb | 3
15.14. | 200 mm-160 mm | Pāreja | gb | 4
15.15. | 160 mm-125 mm | Pāreja | gb | 1
15.16. |  | PAROC izolācija ar Al pārklajumu | m2 | 5
15.17. | 200 mm-200 mm-125 mm | T-gabals ar gumijām | gb | 1
15.18. | 160 mm-160 mm-125 mm | T-gabals ar gumijām | gb | 1
15.19. | CA-100/200x1000/00/000 200 mm-200 mm | Trokšņu slāpētājs | gb | 1
15.20. | PK-I-C-EI60S-125-DV1 | Ugunsdrošības vārsti ar kūstošo elementu (EI60) | gb | 3
15.21. |  | Elektroinstalācijas apsaistes materiāli | kpl | 1
15.22. |  | Sistēmas nodošana (regulēšana, izpilddokumentācija) | kpl | 1
15.23. |  | Stiprinājumi | kpl | 1
15.24. |  | Gaisa vadu fasondaļas, kuras nav uzrādītas | kpl | 1
15.25. |  | Montāžas palīgmateriāli | kpl | 1
16. |  | N-6
16.1. | TURBO 160FR | Gaisa nosūces ventilātors ar ātruma regulātoru | kpl | 1
16.2. | 125 mm | Apaļais gaisa vads | m | 6
16.3. | 160 mm | Apaļais gaisa vads | m | 1
16.4. | 200 mm | Apaļais gaisa vads | m | 3
16.5. | IRIS-125 | Droseļvārsts | gb | 2
16.6. | UFI-200 | Gaisa filtra kasete ar filtru F5 | gb | 1
16.7. | VHL 200 | Konfuzors | gb | 1
16.8. | 125 mm-125 mm | Līkums ar gumijām 90* | gb | 2
16.9. | 200 mm-200 mm | Līkums ar gumijām 90* | gb | 1
16.10. | KSO-125 | Nosūces difuzors | gb | 3
16.11. | 160 mm-125 mm | Pāreja | gb | 1
16.12. | 200 mm-160 mm | Pāreja | gb | 3
16.13. |  | PAROC izolācija ar Al pārklajumu | m2 | 5
16.14. | 160 mm-160 mm-125 mm | T-gabals ar gumijām | gb | 1
16.15. | CA-100/200x1000/00/000 200 mm-200 mm | Trokšņu slāpētājs | gb | 1
16.16. | PK-I-C-EI60S-125-DV1 | Ugunsdrošības vārsti ar kūstošo elementu (EI60) | gb | 3
16.17. |  | Elektroinstalācijas apsaistes materiāli | kpl | 1
16.18. |  | Sistēmas nodošana (regulēšana, izpilddokumentācija) | kpl | 1
16.19. |  | Stiprinājumi | kpl | 1
16.20. |  | Gaisa vadu fasondaļas, kuras nav uzrādītas | kpl | 1
16.21. |  | Montāžas palīgmateriāli | kpl | 1
17. |  | N-7
17.1. | TURBO 160FR | Gaisa nosūces ventilātors ar ātruma regulātoru | kpl | 1
17.2. | 125 mm | Apaļais gaisa vads | m | 6
17.3. | 160 mm | Apaļais gaisa vads | m | 1
17.4. | 200 mm | Apaļais gaisa vads | m | 2
17.5. | IRIS-125 | Droseļvārsts | gb | 2
17.6. | UFI-200 | Gaisa filtra kasete ar filtru F5 | gb | 1
17.7. | VHL 200 | Konfuzors | gb | 1
17.8. | 125 mm-125 mm | Līkums ar gumijām 90* | gb | 2
17.9. | 200 mm-200 mm | Līkums ar gumijām 90* | gb | 1
17.10. | KSO-125 | Nosūces difuzors | gb | 3
17.11. | 160 mm-125 mm | Pāreja | gb | 1
17.12. | 200 mm-160 mm | Pāreja | gb | 3
17.13. |  | PAROC izolācija ar Al pārklajumu | m2 | 5
17.14. | 160 mm-160 mm-125 mm | T-gabals ar gumijām | gb | 1
17.15. | 200 mm-200 mm-125 mm | T-gabals ar gumijām | gb | 1
17.16. | CA-100/200x1000/00/000 200 mm-200 mm | Trokšņu slāpētājs | gb | 1
17.17. | PK-I-C-EI60S-125-DV1 | Ugunsdrošības vārsti ar kūstošo elementu (EI60) | gb | 3
17.18. |  | Elektroinstalācijas apsaistes materiāli | kpl | 1
17.19. |  | Sistēmas nodošana (regulēšana, izpilddokumentācija) | kpl | 1
17.20. |  | Stiprinājumi | kpl | 1
17.21. |  | Gaisa vadu fasondaļas, kuras nav uzrādītas | kpl | 1
17.22. |  | Montāžas palīgmateriāli | kpl | 1
18. |  | N-8
18.1. | TURBO 160FR | Gaisa nosūces ventilātors ar ātruma regulātoru | kpl | 1
18.2. | 125 mm | Apaļais gaisa vads | m | 4
18.3. | 160 mm | Apaļais gaisa vads | m | 5
18.4. | 200 mm | Apaļais gaisa vads | m | 2
18.5. | IRIS-125 | Droseļvārsts | gb | 3
18.6. | IRIS-160 | Droseļvārsts | gb | 1
18.7. | UFI-200 | Gaisa filtra kasete ar filtru F5 | gb | 1
18.8. | VHL 200 | Konfuzors | gb | 1
18.9. | 125 mm-125 mm | Līkums ar gumijām 90* | gb | 2
18.10. | KSO-160 | Nosūces difuzors | gb | 1
18.11. | KSO-125 | Nosūces difuzors | gb | 3
18.12. | 160 mm-125 mm | Pāreja | gb | 1
18.13. | 200 mm-160 mm | Pāreja | gb | 4
18.14. |  | PAROC izolācija ar Al pārklajumu | m2 | 5
18.15. | 160 mm-160 mm-125 mm | T-gabals ar gumijām | gb | 1
18.16. | 200 mm-200 mm-125 mm | T-gabals ar gumijām | gb | 1
18.17. | 200 mm-200 mm-200 mm | T-gabals ar gumijām | gb | 1
18.18. | CA-100/200x1000/00/000 200 mm-200 mm | Trokšņu slāpētājs | gb | 1
18.19. | PK-I-C-EI60S-125-DV1 | Ugunsdrošības vārsti ar kūstošo elementu (EI60) | gb | 3
18.20. | ETPR-EI-2-160-01-0 | Ugunsdrošības vārsti ar kūstošo elementu (EI60) | gb | 3
18.21. |  | Elektroinstalācijas apsaistes materiāli | kpl | 1
18.22. |  | Sistēmas nodošana (regulēšana, izpilddokumentācija) | kpl | 1
18.23. |  | Stiprinājumi | kpl | 1
18.24. |  | Gaisa vadu fasondaļas, kuras nav uzrādītas | kpl | 1
18.25. |  | Montāžas palīgmateriāli | kpl | 1
19. |  | PN-9-PN21
19.1. | BLAUBERG VENTO Ergo A50 Pro1 | Gaisa apstrādes iekārtas BLAUBERG VENTO Ergo A50 Pro2 uzstādīšana | kpl | 12
19.2. |  | Elektroinstalācijas apsaistes materiāli | kpl | 1
19.3. |  | Montāžas palīgmateriāli + elektromateriāli | kpl | 12
20 |  | Drēbju žāvēšanas skapji
20.1 |  | Drēbju žāvēšanas skapis Ranger-8 | kpl | 11
Kopā
Piezīme: visiem norādītajiem materiālu ražotājiem ir informatīvs raksturs, pretendents var piedāvāt ekvivalentu materiālu.
Sastādīja:
paraksts un tā atšifrējums, datums

## 1-12
Lokālā tāme Nr 1-12
Elektroapgāde
(būvdarbu veids vai konstruktīvā elementa nosaukums)
| Būves nosaukums: | Pirmsskolas izglītības iestādes Pasaciņa pārbūve
| Objekta nosaukums: | Pirmsskolas izglītības iestāde Pasaciņa
| Objekta adrese: | Kurzemes iela 5, Tukums, Tukuma novads
| Pasūtītājs : | Tukuma novada Dome
[12 empty] | Tāmes izmaksas, EUR | 0
| Tāme sastādīta 2018.g. tirgus cenās, pamatojoties uz EL daļas rasējumiem | [10 empty] | Tāme sastādīta:
Nr.p.k. | Kods | Darba nosaukums | Mērvienība | Daudzums | Vienības izmaksas | [5 empty] | Kopā uz visu apjomu
[5 empty] | laika norma (c/h) | darba samaksas likme (EUR/h), t.sk.sociā-lais nodoklis 24,09% | darba alga | būvizstrā-dājumi | mehāni-smi | kopā | darbietilpī-ba (c/h) | darba alga | būvizstrā-dājumi | mehāni-smi | summa
1 | 2 | 3 | 4 | 5 | 6 | 7 | 8 | 9 | 10 | 11 | 12 | 13 | 14 | 15 | 16
Gaismekļi
1.1 | LED spuldze T8 G13 ar maksimāli patērējamo jaudu 8W | LED tubulārā spuldze 8W, 600mm, 220-240V, 4000K, stikls caurspīdīgs, 840Lm, IP43 | gb. | 48
1.2 |  | Griestu gaismeklis LED tubulārajām spuldzēm 2x8W 600mm,virsbūvējams, caurspīdīgs polikarbonāta stikls, IP20, 230V | gb. | 24
1.3 | LED spuldze T8 G13 ar maksimāli patērējamo jaudu 8W | LED tubulārā spuldze 8W, 600mm, 220-240V, 4000K, stikls caurspīdīgs, 840Lm, IP43 | gb. | 4
1.4 |  | Griestu gaismeklis LED tubulārajām spuldzēm 2x8W 600mm,virsbūvējams, caurspīdīgs polikarbonāta stikls, IP20, 230V un iebūvētu akumulātoru 1h + stāvokļa releju. | gb. | 2
1.5 | LED spuldze T8 G13 ar maksimāli patērējamo jaudu 8W | LED tubulārā spuldze 8W, 600mm, 220-240V, 4000K, stikls caurspīdīgs, 840Lm, IP43 | gb. | 34
1.6 |  | Griestu gaismeklis LED tubulārajām spuldzēm 2x8W 600mm,virsbūvējams, caurspīdīgs polikarbonāta stikls, IP44, 230V | gb. | 17
1.7 | LED spuldze T8 G13 ar maksimāli patērējamo jaudu 18W | LED tubulārā spuldze 18W 1200mm, 220-240V 4000K, stikls caurspīdīgs, 1970Lm, IP43 | gb. | 220
1.8 |  | Griestu gaismeklis LED tubulārajām spuldzēm 2x18W 1200mm, virsbūvējams, caurspīdīgs polikarbonāta stikls, IP20, 230V | gb. | 110
1.9 | LED spuldze T8 G13 ar maksimāli patērējamo jaudu 18W | LED tubulārā spuldze 18W 1200mm, 220-240V 4000K, stikls caurspīdīgs, 1970Lm, IP43 | gb. | 152
1.1 |  | Griestu gaismeklis LED tubulārajām spuldzēm 2x18W 1200mm, virsbūvējams, caurspīdīgs polikarbonāta stikls, IP44, 230V | gb. | 76
1.11 | LED spuldze T8 G13 ar maksimāli patērējamo jaudu 18W | LED tubulārā spuldze 18W 1200mm, 220-240V 4000K, stikls caurspīdīgs, 1970Lm, IP43 | gb. | 8
1.12 |  | Griestu gaismeklis LED tubulārajām spuldzēm 2x18W 1200mm, virsbūvējams, caurspīdīgs polikarbonāta stikls, IP44, 230V un iebūvētu akumulātoru 1h + stāvokļa releju. | gb. | 4
1.13 | LED spuldze T8 G13 ar maksimāli patērējamo jaudu 8W | LED tubulārā spuldze 8W, 600mm, 220-240V, 4000K, stikls caurspīdīgs, 840Lm, IP43 | gb. | 16
1.14 |  | Griestu gaismeklis LED tubulārajām spuldzēm 2x8W 600mm,virsbūvējams, caurspīdīgs polikarbonāta stikls, IP65, 230V | gb. | 8
1.15 | LED spuldze T8 G13 ar maksimāli patērējamo jaudu 8W | LED tubulārā spuldze 8W, 600mm, 220-240V, 4000K, stikls caurspīdīgs, 840Lm, IP43 | gb. | 148
1.16 |  | Griestu gaismeklis LED tubulārajām spuldzēm 4x8W 600mm,virsbūvējams, caurspīdīgs polikarbonāta stikls, IP20, 230V | gb. | 37
1.17 | LED spuldze T8 G13 ar maksimāli patērējamo jaudu 8W | LED tubulārā spuldze 8W, 600mm, 220-240V, 4000K, stikls caurspīdīgs, 840Lm, IP43 | gb. | 4
1.18 |  | Griestu gaismeklis LED tubulārajām spuldzēm 4x8W 600mm,virsbūvējams, caurspīdīgs polikarbonāta stikls, IP20, 230V un iebūvētu akumulātoru 1h + stāvokļa releju. | gb. | 1
1.19 | LED spuldze T8 G13 ar maksimāli patērējamo jaudu 8W | LED tubulārā spuldze 8W, 600mm, 220-240V, 4000K, stikls caurspīdīgs, 840Lm, IP43 | gb. | 64
1.2 |  | Griestu gaismeklis LED tubulārajām spuldzēm 4x8W 600mm,virsbūvējams, caurspīdīgs polikarbonāta stikls, IP44, 230V | gb. | 16
1.21 | LED spuldze T8 G13 ar maksimāli patērējamo jaudu 18W | LED tubulārā spuldze 18W 1200mm, 220-240V 4000K, stikls caurspīdīgs, 1970Lm, IP43 | gb. | 32
1.22 | LED spuldze T8 G13 ar maksimāli patērējamo jaudu 8W | LED tubulārā spuldze 8W, 600mm, 220-240V, 4000K, stikls caurspīdīgs, 840Lm, IP43 | gb. | 160
1.23 | LED spuldze T8 G13 ar maksimāli patērējamo jaudu 8W | Esošajam griestu gaismeklim 4x18W dienasgaismas spuldzes tiek mainītas pret LED dienasgaismas spuldzēm 4x8W, 230V 4000K, 840Lm un tiek aprīkots ar iebūvētu akumulātoru 1h + stāvokļa releju. | gb. | 16
1.24 | LED spuldze T8 G13 ar maksimāli patērējamo jaudu 8W | LED tubulārā spuldze 8W, 600mm, 220-240V, 4000K, stikls caurspīdīgs, 840Lm, IP43 | gb. | 2
1.25 |  | Evakuācijas lampa "IZEJA" LED ar barošanas bloku 1h . | gb. | 38
1.26 | LED prožektors ar maksimāli patērējamo jaudu 90W | LED prožektors 90W, a.p. IP65 | gb. | 7
1.27 | LED spuldze T8 G13 ar maksimāli patērējamo jaudu 22W | LED tubulārā spuldze 22W 1500mm, 220-240V 4000K, stikls caurspīdīgs, 2400Lm, IP43 | gb. | 30
1.28 |  | Griestu gaismeklis LED tubulārajām spuldzēm 2x22W 1500mm, virsbūvējams, caurspīdīgs polikarbonāta stikls, IP44, 230V | gb. | 15
1.29 |  | Slēdži
1.3 | z/apm | Vienpola zemapmetuma slēdzis 220V; 10A; IP20 | gb. | 32
1.31 | z/apm | Vienpola zemapmetuma slēdzis 220V; 10A; IP44 | gb. | 15
1.32 | z/apm | Divpola zemapmetuma slēdzis 220V; 10A; IP20 | gb. | 17
1.33 | z/apm | Divpola zemapmetuma slēdzis 220V; 10A; IP44 | gb. | 3
1.34 | z/apm | Pārslēdzis zemapmetuma 220V; 10A; IP20 | gb. | 38
1.35 | z/apm | Pārslēdzis zemapmetuma 220V; 10A; IP44 | gb. | 11
1.36 | z/apm | Krustslēdzis zemapmetuma 220V; 10A; IP20 | gb. | 3
1.37 | z/apm | Krustslēdzis zemapmetuma 220V; 10A; IP44 | gb. | 4
1.38 |  | Krēslas sensors, 230V;10A;IP65 ar V.B. kpl. | gb. | 1
1.39 |  | Kustības sensors, 360*, R=7m, 230V;10A;IP44 | gb. | 13
1.4 |  | Kontaktligzdas
1.41 | z/apm | 1-vietīga sienas zemapmetuma kontaktligzda 220V; 16A; IP20 ar bērnu aizsardzību | gb. | 9
1.42 | z/apm | 1-vietīga sienas zemapmetuma kontaktligzda 220V; 16A; IP44 ar bērnu aizsardzību | gb. | 61
1.43 | z/apm | 2-vietīga sienas zemapmetuma kontaktligzda 220V; 16A; IP20 ar bērnu aizsardzību | gb. | 23
1.44 | z/apm | 2-vietīga sienas zemapmetuma kontaktligzda 220V; 16A; IP44 ar bērnu aizsardzību | gb. | 28
1.45 | z/apm | 2-vietīgs kontaktligzdu bloks griestu kārbā 220V, 16A, IP44 ar bērnu aizsardzību | gb. | 13
1.46 | z/apm | 4-vietīga sienas zemapmetuma kontaktligzda 220V; 16A; IP20 ar bērnu aizsardzību | gb. | 1
1.47 | v/apm | 1-vietīga sienas kontaktligzda 400V; 16A; IP44 | gb. | 3
1.48 | v/apm | 1-vietīga sienas kontaktligzda 400V; 25A; IP44 | gb. | 1
1.49 |  | Kabeļi
1.5 | Cu | Kabelis šķ. 16mm2 Dzeltenzaļš zemējuma | m | 160
1.51 | MMJ | Kabelis šķ. 3x1,5mm2 | m | 715
1.52 | MMJ | Kabelis šķ. 4x1,5mm2 | m | 2155
1.53 | NYY-J | Kabelis šķ. 4x1,5mm2 | m | 315
1.54 | NHXCH FE180/E30 | Kabelis šķ. 3x1,5mm2 | m | 325
1.55 | MMJ | Kabelis šķ. 3x2,5mm2 | m | 2045
1.56 | MMJ | Kabelis šķ. 5x1,5mm2 | m | 10
1.57 | MMJ | Kabelis šķ. 5x2,5mm2 | m | 80
1.58 | MMJ | Kabelis šķ. 5x4mm2 | m | 15
1.59 | MMJ | Kabelis šķ. 5x10mm2 | m | 380
1.6 | MMJ | Kabelis šķ. 5x16mm2 | m | 15
1.61
1.62 |  | Nozarkārbas virsapmetuma | gb. | 100
1.63 |  | Plastmasas penālis 25x25mm | m. | 1300
1.64 |  | Plastmasas caurules Ø =16mm2 | m. | 1300
1.65 |  | Plastmasas caurules Ø =20mm2 | m. | 1300
1.66 |  | Sadaļņu pārkomutācija | kpl. | 10
1.67 |  | Kabeļu trepe 60x300 | m | 70
1.68 |  | Stiprinājuma savienojuma elementi kabeļu trepei | kpl. | 1
1.69 |  | Zibensaizsardzība
1.7 |  | Zibensaizsardzības uztvērēja siets Al Ø8 kplektā ar jumta stiprinājumiem (stiprinājuma tipu precizēt pēc jumta materiāla) Savienojuma vietās paredzēt sieta un novedēju pievienojuma klemmes | m | 590
1.71 |  | Zibensaizsardzības novedējs pa sienu Al Ø8 kplektā ar sienas stiprinājumiem (stiprinājuma tipu precizēt pēc sienas materiāla) | m | 110
1.72 |  | Zibensaizsardzības novedējs St/Zn Ø10 no mērījumu klemmes līdz zemējuma kontūram. | m | 60
1.73 |  | Zibensaizsardzības novedēja Al Ø8 un zemējuma kontūra St/Zn Ø10 pievienojuma mērījuma klemme | gb | 20
1.74 |  | Savienojuma elementi | kpl | 1
1.75 |  | Zemējuma kontūrs
1.76 |  | Zemējuma loksne Fe/Zn 40x4mm | m | 390
1.77 |  | Zemējuma elektrods St/Zn Ø20 L=6m | gb. | 21
1.78 |  | Zemējuma kontūra savienojuma elementi | kpl. | 1
1.79 |  | p.c. Aizsargcaurule Ø110 450N | m | 38
1.8 |  | Uguns aizsardzības materiāli
1.81 |  | Ugunsdrošā krāsa | l | 1
1.82 |  | Ugunsdrošā blīvējošā mastika | kg | 2
1.83 |  | Ugunsdrošā putas 500ml flakons | gb | 2
1.84 |  | Papildus darbi
1.85 |  | Apdare | kpl | 1
1.86 |  | Apdares palīgmateriāli | kpl | 1
1.87 |  | Asfalta seguma atjaunošana | kpl | 1
1.88 |  | Veco kabeļu demontāža | kpl | 1
1.89 |  | Veco gaismekļu demontāža | kpl | 1
1.9 |  | Ksbeļu reņu frēzēšana un aizdare | m. | 850
1.91 |  | Sadalnes
1.92 |  | GS (Galvenā sadalne) Modulāra sadalne ar montāžas profiliem plastmasas zem apmetuma izpildījumā IP44 Slēdži, automāti, drošinātāji, kopnes un pārējie elementi kpl. Ar slēdzeni kplektā. | kpl | 1
1.93 |  | S1 (Spēka sadalne) Modulāra sadalne ar montāžas profiliem plastmasas zem apmetuma izpildījumā IP44 Slēdži, automāti, drošinātāji, kopnes un pārējie elementi kpl. Ar slēdzeni kplektā. | kpl | 1
1.94 |  | S2 (Spēka sadalne) Modulāra sadalne ar montāžas profiliem plastmasas zem apmetuma izpildījumā IP44 Slēdži, automāti, drošinātāji, kopnes un pārējie elementi kpl. Ar slēdzeni kplektā. | kpl | 1
1.95 |  | S3 (Spēka sadalne) Modulāra sadalne ar montāžas profiliem plastmasas zem apmetuma izpildījumā IP44 Slēdži, automāti, drošinātāji, kopnes un pārējie elementi kpl. Ar slēdzeni kplektā. | kpl | 1
1.96 |  | S4 (Spēka sadalne) Modulāra sadalne ar montāžas profiliem plastmasas zem apmetuma izpildījumā IP44 Slēdži, automāti, drošinātāji, kopnes un pārējie elementi kpl. Ar slēdzeni kplektā. | kpl | 1
1.97 |  | S5 (Spēka sadalne) Modulāra sadalne ar montāžas profiliem plastmasas zem apmetuma izpildījumā IP44 Slēdži, automāti, drošinātāji, kopnes un pārējie elementi kpl. Ar slēdzeni kplektā. | kpl | 1
1.98 |  | S6 (Spēka sadalne) Modulāra sadalne ar montāžas profiliem plastmasas zem apmetuma izpildījumā IP44 Slēdži, automāti, drošinātāji, kopnes un pārējie elementi kpl. Ar slēdzeni kplektā. | kpl | 1
1.99 |  | S7 (Spēka sadalne) Modulāra sadalne ar montāžas profiliem plastmasas zem apmetuma izpildījumā IP44 Slēdži, automāti, drošinātāji, kopnes un pārējie elementi kpl. Ar slēdzeni kplektā. | kpl | 1
1.1 |  | S8 (Spēka sadalne) Modulāra sadalne ar montāžas profiliem plastmasas zem apmetuma izpildījumā IP44 Slēdži, automāti, drošinātāji, kopnes un pārējie elementi kpl. Ar slēdzeni kplektā. | kpl | 1
1.101 |  | VS (Virtuves sadalne) Modulāra sadalne ar montāžas profiliem metāla virs apmetuma izpildījumā IP44 Slēdži, automāti, drošinātāji, kopnes un pārējie elementi kpl. | kpl | 1
KOPĀ | [10 empty] | 0 | 0 | 0 | 0 | 0
Piezīme: visiem norādītajiem materiālu ražotājiem ir informatīvs raksturs, pretendents var piedāvāt ekvivalentu materiālu.
Sastādīja:
paraksts un tā atšifrējums, datums

## 1-13
Lokālā tāme Nr 1-14
Vājstrāvas
(būvdarbu veids vai konstruktīvā elementa nosaukums)
| Būves nosaukums: | Pirmsskolas izglītības iestādes Pasaciņa pārbūve
| Objekta nosaukums: | Pirmsskolas izglītības iestāde Pasaciņa
| Objekta adrese: | Kurzemes iela 5, Tukums, Tukuma novads
| Pasūtītājs : | Tukuma novada Dome
[13 empty] | Tāmes izmaksas, EUR | 0
| Tāme sastādīta 2018.g. tirgus cenās, pamatojoties uz UAS un ESS daļas rasējumiem | [10 empty] | Tāme sastādīta:
Nr. p. k. | Pamatojums | Darba nosaukums | Mērvienība | Daudzums | Vienības izmaksas | [5 empty] | Kopā uz visu apjomu
[5 empty] | laika norma (c/h) | darba samaksas likme (EUR/h), t.sk.sociā-lais nodoklis 24,09% | darba alga | būvizstrā-dājumi, t.sk.tran-sporta izdevumi (%) | mehāni-smi | kopā | darbietilpī-ba (c/h) | darba alga | būvizstrā-dājumi | mehāni-smi | summa
1 | 2 | 3 | 4 | 5 | 6 | 7 | 8 | 9 | 10 | 11 | 12 | 13 | 14 | 15 | 16
1.1 |  | TELEKOMUNIKĀCIJAS TĪKLI
1.2 | S-NET | Sienas komutacijas skapis 22U 600x600x1100 ar stikla durvim, ar riteniem | kpl | 1
1.3 | S-NET | Zemejuma komplekts POT10 | gb | 1
1.4 | S-NET | Panelis ar 2 ventilatoriem + Termostats KTS 1141 | gb | 1
1.5 | Premium Line | Panelis barošanas | gb | 1
1.6 | Premium Line | Komutacijas panelis 24xRJ45 UTP kat. 6 | gb | 4
1.7 | Premium Line | Kabelu savacejs TFP 01 1U met. | gb | 6
1.8 | HP 2530 POE J9772A | Tikla komutators 48xRJ45 10/100/1000Mbit/s, PoE 802.3af & 802.3at | gb | 1
1.9 | HP 2530 J9775A | Tikla komutators 48xRJ45 10/100/1000Mbit/s, | gb | 1
1.1 | Premium Line | Savienojošais kabelis UTP KAT.,6(0,5-1,0M) | gb | 96
1.11 |  | Rozešu kārbas | gb | 32
1.12 | JUNG | Dubulta datoru rozete ar rami 2xRJ45 kat.6 | kpl | 17
1.13 | JUNG | Datoru rozete ar rami 1xRJ45 kat.6 | kpl | 26
1.14 |  | UPS 750VA 2U 19'' 90x432x400 750VA, 2U APC SMT750RMI2U, | gb | 2
1.15 | HDMI | HDMI kabelis 10m | gb | 1
1.16 | Unifi | Esošo Wi-Fi piekļuves punktu demontāža un montāža | gb | 4
1.17 | Premium Line | Iekšējāis kabelis LSZH UTP kat.6 4x2x0.5 | m | 4800
1.18 | MMJ | Elektrobarošanas kabelis 3x2,5 | m | 10
1.19 |  | El. automats 220V 10A ABB | gb | 1
1.2 |  | Rievu izveidošanas sienās | m | 650
1.21 |  | Plastmasas caurule d20mm | m | 1400
1.22 | CFS-D 25 Hilti | Ugunsiturīgs kabeļu disks atverumiem sienā (diametrs<=25mm) | gb | 115
1.23 |  | Ugunsizturīgu aizblīvējumu marķēšanas etiketes | gb | 135
1.24 | HILTI CFS-F FX | Hilti ugunsdrošās putas atverumiem sienā (diametrs>25mm) | gb | 10
1.25 |  | Izpilddokumentācija | gb | 1
1.26 |  | Pārējie izdevumi | kpl | 1
1.27 |  | VIDEONOVĒROŠANAS SISTĒMA
1.28 | HIKVISION DS-7732NII4 | Videonovērošanas tīkla serveris 32 kamerām | kpl | 1
1.29 | WD Purple | SATA HDD 6 Tb | gb | 4
1.3 | HIKVISION DS-2CD2642FWD-IZS | Ārējā videonovērošanas kamera IP protokols 4Mpix, PoE, līdz 30 fps IR LED, H.264, MJPEG, Lens 2.8-12mm ar kronšteinu | gb | 15
1.31 | HIKVISION DS-2CD2742FWD-IZS | Iekšējā kupolaina videonovērošanas kamera IP protokols 4Mpix, PoE, līdz 30 fps 1920x1080, IR LED, H.264/MJPEG, Lens 2.8-12mm | gb | 13
1.32 | HIKVISION DS-1280 | Komutācijas kārba | gb | 13
1.33 | Premium Line | Konnektori RJ45 kat.6 | gb | 29
1.34 | Premium Line | Iekšējāis kabelis LSZH UTP kat.6 4x2x0.5 | m | 1850
1.35 |  | Plastamsas caurules d20 | m | 1400
1.36 |  | Rievu izveidošanas sienās | m | 140
1.37 |  | HILTI mastika - ugunsdrošā tepe 310ml HILTI | gb | 5
1.38 |  | Apdare | kpl | 1
1.39 |  | Apdares materiāli | kpl | 1
1.4 |  | Pārējie izdevumi (skrūves, stipinājumi, transports, el. kārbas un citi materiāli, regulēšanas darbi utt.) | kpl | 1
1.41 |  | APSARDZES SIGNALIZĀCIJA UN PIEKĻUVES KONTROLES SISTĒMA
1.42 | NXG-256IP-CPU | Kontroles panelis, 8 zonas, 32 rajoni, (papla | kpl | 1
1.43 | NXG-1820-EUR | LCD vadibas tastatura | gb | 9
1.44 | NXG-220 | 20 zonu paplašinātājs | gb | 4
1.45 | NXG-208 | 8 zonu paplašinātājs | gb | 3
1.46 | NX-003 | Metaliska karba | gb | 4
1.47 | UMB-100HT 1 | Kanala breloks 433.92MHz 100m (trauksmes poga) | gb | 8
1.48 | U4HR | 4 Kanalu uztverejs 433.92MHz 100m | gb | 2
1.49 |  | Transformators 45VA - 16,5V | gb | 2
1.5 |  | Stabilzators 12Vdc 1.5A | gb | 2
1.51 | Pulsar | Bro | gb | 2
1.52 | DSC LC100PI | Infrasarkanais PIR detektors ar kronšteinu | gb | 69
1.53 | FA-3 | Universālais kronšteins | gb | 69
1.54 | 12V 7Ah | Akumulators 12V 7Ah | gb | 4
1.55 | SC555AL | Durvju magnētiskais kontakts (herkons) | gb | 13
1.56 | TI 2P | Trauksmes poga | gb | 8
1.57 | Premium Line | Datu kabelis LSZH UTP kat.5e 4x2x0.5 | m | 560
1.58 | CQR | Signalizacijas kabelis CQR 6x0.22 m. 360 | m | 3600
1.59 | CQR | Signalizacijas kabelis CQR 4x0.22 (Herkoniem, pogam) | m | 450
1.6 |  | Rievu izveidošanas sienās | m | 680
1.61 | Evopipe | Plastmasas caurule d20mm | m | 1800
1.62 | HILTI | Ugunsizturiga mastika 310ml | kpl | 5
1.63 |  | Regulešanas un palaišanas darbi, programmēšana | kpl | 1
1.64 | C-TEC NC951 | Vides pieejamību personām ar funkcionāliem traucējumiem wc izsaukšanas sistēmas komplekts (NC806CS gaismas un skaņas signalizātors, NC809DBBT atjaunošanas poga, NC807C izsaukšanas poga ar šņori, NC943B vadības modlis, akumulators) | kompl. | 1
1.65 | C-TEC | Z/A kārba pogām | gab. | 3
1.66 | JY-Y(st)Y | Signalizācijas kabelis JY-Y(st)Y 2x2x0.8 | m. | 25
1.67 |  | PIEKĻUVES KONTROLES SISTĒMA
1.68 | Q-Power | Akumulators 12V 7Ah | gb | 8
1.69 | DH16A-12DT | Durvju kontrolieris ar EM 125KHz kar | kpl | 8
1.7 | ABK-808B | Bezkontakta poga metaliska ar karbu izejai | gb | 8
1.71 |  | Baro | gb | 8
1.72 | EFF-EFF | Elektromagnetiskais spruds 12Vdc, normali atverts (NO) | gb | 8
1.73 | EFF-EFF | Plaksne el. sprudam | gb | 8
1.74 |  | Kabelu lokans pievads | gb | 4
1.75 |  | Areja zvanu poga | gb | 7
1.76 |  | Durvju zvans | gb | 7
1.77 |  | Bezvadu čipkarte darbiniekiem | gb | 40
1.78 |  | Spēka kabelis AVVG 3x1.5 | m | 280
1.79 | Omy'p | Spēka kabelis 2x1 | m | 450
1.8 | Premium Line | Datu kabelis UTP kat.5e | m | 350
1.81 |  | Rievu izveidošanas sienās | m | 250
1.82 |  | Instalacijas materiali | kpl | 1
1.83 |  | UAS
1.84 | IRIS 1L TELETEK | Adrešu kontroles panelis, maks.4 cilpas, 1.cilpa komplektā, maks.96 zonas, skarienjūtīgs displejs. Ethernet tīkls, sert. EN54-2/4, 140W barošanas bloks | kpl | 1
1.85 | IRIS | Adrešu cilpas paplāšināšanas plāte | gb | 3
1.86 | Battery Box | Tukša metāliskā kārbā priekš akumulātoriem 2 x 12Vdc 18Ah | gb | 1
1.87 | Q-Power | Akumulatoru baterija 12Vdc 18Ast | gb | 3
1.88 | SensoIRIS S130 | Dūmu detektors - SensoIRIS S130, EN 54 - 7; +5% rezervē | gb | 208
1.89 | SensoIRIS S130IS | Dūmu detektors - SensoIRIS S130IS ar izolatoru, EN 54 - 7; +5% rezervē | gb | 5
1.9 | SensoIRIS T110 | Siltuma detektors - SensoIRIS S130, EN 54 - 5; +5% rezervē | gb | 92
1.91 | SensoIRIS T110IS | Siltuma detektors - SensoIRIS S130IS ar izolatoru, EN 54 - 5; +5% rezervē | gb | 6
1.92 | SensoIRIS B124 | Montāžas bāze SensoIRIS detektoriem | gb | 253
1.93 | SensoIRIS MCP150 | SensoIRIS adrešu rokas signāldevējs EN 54-11, ar izolatoru +5% rezervē | gb | 23
1.94 | SCP2RK | Speciālas atslēgas pogu restartēšanai priekš SensoMAG MCP50, | gb | 5
1.95 | MCPCover | Plastamsas stikliņš pogai | gb | 22
1.96 | SensoIRIS prog | Iekārta detektoru programēšanai Teletek Electronics | gb | 1
1.97 | SensoIRIS BSST IS | Adrešu sienas ugunsgrēka sirēna bāzē ar strobu un izolatoru (cilpas barošana) +5% rezervē | gb | 45
1.98 | 15 SensoIRIS MIO04 | SensoIRIS 0 inputs/ 4 Outputs module with Build-In Isolator, certified by EN 54-18; | gb | 5
1.99 | SensoIRIS MC-Z | SensoIRIS 1 ieejas modulis ar Izolatoru, certified by EN 54-18; | gb | 1
1.101 | RI-31 | Diožu indikators | gb | 16
1.102 | SensoMAG F10B | Siltuma detektors (fiksēta temperatūra 75C) | gb | 3
1.103 | SensoMAG B24 | Detektora 2 vadu baze | gb | 3
1.104 | JE-H(st)H 2x1+1E | Ugunsizturīgs kabelis, ekranēts (FE180/E30) 1x2x1mm2+1mm2 | m | 2900
1.105 | JE-H(st)H 3x1.5+E | Ugunsizturīgs kabelis ekranēts (FE180/E30), 3x2.5+E | m | 80
1.106 | CFS-D 25 Hilti | Ugunsiturīgs kabeļu disks atverumiem sienā | gab. | 92
1.107 |  | Ugunsizturīgu aizblīvējumu marķēšanas etiketes | gab. | 124
1.108 | 6710 Kopos | Metāl. Kabeļu stiprinājums kabeļiem d=20mm (100 gab.) | kompl. | 46
1.109 | SB 6.3x35 Kopos | Skruve betonam (100 gab.) | kompl. | 46
1.11 |  | Rievu izveidošanas sienās | m. | 950
1.111 |  | Plastmasas caurule d20mm | m. | 2200
1.112 | PSC-0013 | Ārējā signalizācijas sirēna IP65, EN54-3 | gab. | 1
1.113 | HILTI CFS-F FX | Hilti ugunsdrošās putas atverumiem sienā | gab. | 10
1.114 |  | Izpilddokumentācijas izgatavošanas darbi | kpl | 3
1.115 |  | Pārējie izdevumi (skrūves, metal. stiprinājumi, el.kārbas un citi materiāli, transports, regulēšanas un programēšanas darbi.) | kpl | 1
Kopā | [10 empty] | 0 | 0 | 0 | 0 | 0
Piezīme: visiem norādītajiem materiālu ražotājiem ir informatīvs raksturs, pretendents var piedāvāt ekvivalentu materiālu.
Uzņēmējs
Sastādīja:
paraksts un tā atšifrējums, datums

## 1-14
Lokālā tāme Nr. 1-14
Iekšējie SM tīkli
(būvdarbu veids vai konstruktīvā elementa nosaukums)
| Būves nosaukums: | Pirmsskolas izglītības iestādes Pasaciņa pārbūve
| Objekta nosaukums: | Pirmsskolas izglītības iestāde Pasaciņa
| Objekta adrese: | Kurzemes iela 5, Tukums, Tukuma novads
| Pasūtītājs : | Tukuma novada Dome
[13 empty] | Tāmes izmaksas, EUR | 0
| Tāme sastādīta 2018.g. tirgus cenās, pamatojoties uz SM daļas rasējumiem | [10 empty] | Tāme sastādīta:
Nr.p.k. | Kods | Darba nosaukums | Mērvienība | Daudzums | Vienības izmaksas | [5 empty] | Kopā uz visu apjomu
[5 empty] | laika norma (c/h) | darba samaksas likme (EUR/h), t.sk.sociā-lais nodoklis 24,09% | darba alga | būvizstrā-dājumi, t.sk.tran-sporta izdevumi (%) | mehāni-smi | kopā | darbietilpī-ba (c/h) | darba alga | būvizstrā-dājumi | mehāni-smi | summa
1 | 2 | 3 | 4 | 5 | 6 | 7 | 8 | 9 | 10 | 11 | 12 | 13 | 14 | 15 | 16
1. |  | SM
1.1. |  | Plūsmas mērītājs "Kamstrup" ULTRAFLOW 54 ar patēriņa skaitītāju Multical 602 DN20 G=15 m3/h | kpl | 1
1.2. | ECL 310 | Procesors ar karti A390 | kpl | 1
1.3. | ESMU | Āra gaisa temperatūras sensors ESMT | gb | 1
1.4. | ESM-11 | Virsmas sensors | gb | 4
1.5. | ESMU | Iegremdēšanas sensors 100mm, varš (Cu), G 1/2A | gb | 1
1.6. | DN20 | Aukstā ūdens skaitītajs (1,5m3/h) | gb | 1
1.7. | DN32 | Karstā ūdens skaitītajs (4,5m3/h) | gb | 1
1.8. | DN15 | Spiediena relejs | gb | 1
1.9. | XB12L-1-70 G 5/4 | Siltummaiņis apkurei | gb | 1
1.10. | XB52M-1-70 | Siltummaiņis vedināšanai | gb | 1
1.11. | XB51L-2-90/90 | Siltummaiņis karsta ūdenim | gb | 1
1.12. | AVP25 | Spiediena regulators "Danfoss" APV 25, Kvs-16 | gb | 1
1.13. | VRG2 Dn40 | Divceļu vārsts vārsts kārsta ūdensvadam | gb | 1
1.14. | VRG2 Dn20 | Divceļu vārsts vārsts apkurei | gb | 1
1.15. | VRG2 Dn25 | Divceļu vārsts vārsts ventilācijai | gb | 1
1.16. | AMV435 | Izpildmotors | gb | 2
1.17. | AMV35 | Izpildmotors | gb | 1
1.18. | 150l | Izplešanās trauks apkurei | gb | 1
1.19. | 100l | Izplešanās trauks vedināšanai | gb | 1
1.20. | Yonos MAXO 25/0,5-10 PN 10 | Cirkulācijas sūkni WILLO apkurei | gb | 1
1.21. | Yonos MAXO 40/0,5-16 PN 6/10 | Cirkulācijas sūkni WILLO vedināšanai | gb | 1
1.22. | Stratos-Z 30/1-12 PN 16 | Cirkulācijas sūkni WILLO, k.ū. cirkulācijai | gb | 1
1.23. | Dn20 4bar | Drošības vārsts WATS | gb | 2
1.24. | Dn20 10 bar | Drošības vārsts WATS | gb | 1
1.25. | DN 20 | Sietveida filtrs | gb | 1
1.26. | DN 32 | Sietveida filtrs | gb | 2
1.27. | DN 50 | Sietveida filtrs | gb | 2
1.28. | DN 65 | Sietveida filtrs | gb | 1
1.29. | DN20 | Ventilis ar uzgali ūdens izlaišanai DN20 | gb | 11
1.30. | DN20 | Lodveida ventīls garais rokturis | gb | 4
1.31. | DN32 | Lodveida ventīls garais rokturis | gb | 2
1.32. | DN50 | Lodveida ventīls garais rokturis | gb | 7
1.33. | DN20 | Ventils izplēšanas traukam (art aizsardzību) | gb | 2
1.34. | DN40 | Lodveida ventīls, metinams | gb | 2
1.35. | DN50 | Lodveida ventīls, metinams | gb | 2
1.36. | DN65 | Lodveida ventīls, metinams | gb | 6
1.37. |  | Automātiskais atgaisotājs | gb | 11
1.38. | 1/2 | Manometra krāns | gb | 15
1.39. | DN20 | Pretvārsts | gb | 3
1.40. | DN32 | Pretvārsts | gb | 1
1.41. | DN40 | Pretvārsts | gb | 1
1.42. | DN50 | Pretvārsts | gb | 2
1.43. |  | Manometrs ar verifikāciju | gb | 15
1.44. |  | Termometrs | gb | 8
1.45. | Dn20 (26,9x2.6) | Melna ūdens/gāzes caurule | m | 18
1.46. | Dn 40 (48,0x3.2) | Melna ūdens/gāzes caurule | m | 10
1.47. | Dn 50 (60.3 x 3.2) | Melna ūdens/gāzes caurule | m | 10
1.48. | Dn 65 (76.1 x 3.2) | Melna ūdens/gāzes caurule | m | 20
1.49. |  | Cauruļvadu fasondaļas un stiprinājumi | kpl | 1
1.50. |  | Gruntslaka (2 kārtas) | l | 3
1.51. | d=28 b=40mm | Caurļvadu izolācija ar foliju PV/ACE | m | 18
1.52. | d=42 b=40mm | Caurļvadu izolācija ar foliju PV/ACE | m | 10
1.53. | d=60 b=40mm | Caurļvadu izolācija ar foliju PV/ACE | m | 10
1.54. | d=76 b=40mm | Caurļvadu izolācija ar foliju PV/ACE | m | 20
1.55. |  | Esošā siltummezgla demontāžas darbi | kpl | 1
1.56. |  | Elektromateriāli | kpl | 1
1.57. |  | Palīgmateriāli | kpl | 1
Kopā
Piezīme: visiem norādītajiem materiālu ražotājiem ir informatīvs raksturs, pretendents var piedāvāt ekvivalentu materiālu.
Sastādīja:
paraksts un tā atšifrējums, datums